## MIL List for Financial Eval
No. | Instrument Name Nom de l'instrument | NSN NNO | Model Modèle | Options Options | Maintenance Manual Manuel d’ entretien | Calibration Procedure Procédure d'étalonnage | Count Compte | Year 1 Pricing | Year 2 Pricing | Year 3 Pricing | Year 4 Pricing | Year 4 Pricing2
1 | 0-160 PSI GUAGE | 6685-21-AAU-2687 | PG25-160 |  | MFG MANUAL | MFG MANUAL | 2
2 | 1 PHASE WATTMETER MODULE | 6910-21-890-5316 | 8431 |  | MFG MANUAL | ESQ0002 | 20
3 | 1/4 IN. DRIVE TORQUE WRENCH | 20-A0A8224:NSN | 6060A |  | MFG MANUAL |  | 4
4 | 1/4 IN. DRIVE TORQUE WRENCH | 20-A0A8224:NSN | 6060A |  | MFG MANUAL | 33K6-4-2193-1 | 4
5 | 10IN SINE BAR | 5220-21-AAR-3007 | SP10 |  | MFG MANUAL | 33K6-4-120-1 | 1
6 | 14-BIT 20MHZ FEQ. GEN. | 6625-01-567-2162 | PXI-5402 |  | MFG MANUAL | CCSI 124 | 5
7 | 2 INCH METRIC ELECTRONIC MICROMETER | 20-A0S4184:NSN | 3732XFL-2 |  | MFG MANUAL | 33K6-4-14-1 | 1
8 | 20 MHZ PULSE/FUNCTION GEN | 6625-01-094-7716 | 145 |  | C-67-Z95-000/MS-001 | 33K3-4-446-1 | 5
9 | 2CH 500MHZ OSCILLOSCOPE | 6625-01-567-3709 | DSO5052A | 080 | MFG MANUAL | 33K3-4-3650-1 | 1
10 | 3 INCH METRIC ELECTRONIC MICROMETER | 20-A0S4178:NSN | 3732XFL-3 |  | MFG MANUAL | 33K6-4-14-1 | 1
11 | 3 PHASE WATTMETER MODULE | 6910-21-902-6211 | 8441 |  | MFG MANUAL | ESQ0003 | 1
12 | 3/4" TORQUE WRENCH | 21-AAL2434:NSN | TWA34 |  | MFG MANUAL |  | 5
13 | 3/4" TORQUE WRENCH | 21-AAL2434:NSN | TWA34 |  | MFG MANUAL | 33K6-4-2193-1 | 2
14 | 3/8" DRIVE 50-250 INCH POUNDS TORQUE WRE | 21-AAU0045:NSN | TW6250AA |  | MFG MANUAL | 33K6-4-2193-1 | 3
15 | 30-250 INLB TORQUE WRENCH | 5120-20-A0S-0639 | 81250 |  | MFG MANUAL | 33K6-4-2193-1 | 3
16 | 304 STAINLESS STEEL | 6635-01-548-6559 | VM30889-C1SS |  | MFG MANUAL | 33K-1-100-1 | 1
17 | 4 CH COLOR DIG PH OSC | 6625-21-AAP-8859 | TDS3034 |  | MFG MANUAL | SEE COMMENTS | 2
18 | 4340/4130 STEEL | 6635-01-512-4952 | VM30889-C1S |  | MFG MANUAL | 33K-1-100-1 | 1
19 | 5 MHZ SWEEP GENERATOR | 6625-01-082-1536 | 184 |  | C-67-Y46-000/MS-001 | 33K3-4-2277-1 | 9
20 | 50 OHMS TERMINATION | 5985-01-257-0517 | 28K50 |  | MFG MANUAL | MFG MANUAL | 10
21 | 5IN SINE BAR | 5220-21-AAR-3006 | SB5 |  | MFG MANUAL | 33K6-4-120-1 | 1
22 | 6625 CALIBRATOR FLU | 21-AAQ1217:NSN | 718100G |  | MFG MANUAL |  | 1
23 | 6AL-4V TITANIUM | 6635-01-390-1768 | VM30889-C1T |  | MFG MANUAL | 33K-1-100-1 | 1
24 | 7 1/2 DIGIT FLEX DMM | 5998-01-565-3226 | PXI-4071 |  | MFG MANUAL | CCSI 124 | 2
25 | 7075-T6 ALUMINUM | 6635-01-092-5129 | VM30889-C1A |  | MFG MANUAL | 33K-1-100-1 | 1
26 | 8 IN DIGITAL CALIPER | 20-A0H5395:NSN | 799A8200 |  | MFG MANUAL |  | 6
27 | 8-BIT 250MS/S DIGITIZER | 5998-01-567-2163 | PXI-5114 |  | MFG MANUAL | CCSI 124 | 2
28 | A/C DIG WEIGHTING SCALE | 6670-00-148-9395 | 155800-03 |  | MFG MANUAL | 33K6-4-1005-1 | 1
29 | AC CURRENT CLAMP | 20-A0L3470:NSN | I400 |  | MFG MANUAL |  | 2
30 | AC CURRENT CLAMP | 6625-20-A0L-3470 | I400 | CATIII,IV | MFG MANUAL | 33K-4-785-1 | 1
31 | AC CURRENT CLAMP | 6625-20-A0L-3470 | I400 | CATIII,IV | MFG MANUAL | MFG MANUAL | 1
32 | AC CURRENT PROBE | 6625-01-062-7051 | 80I-600 |  | MFG MANUAL | 33K1-4-785-1 | 3
33 | AC HYPOT | 01-1507024:NSN | 4030A |  | MFG MANUAL | 33K1-4-1650-1 | 3
34 | AC POWER SOURCE | 6130-01-061-8878 | 251TCA |  | MFG MANUAL | 33K3-4-2079-1 | 2
35 | AC VOLTMETER | 6625-00-538-9683 | MS24332-1 |  | MFG MANUAL | 33K1-4-1611-1 | 1
36 | AC VOLTMETER | 6625-00-995-7716 | 400E |  | C-67-M86-000/MG-000 | 33K1-4-1606-1 | 3
37 | AC VOLTMETER | 6625-01-044-3761 | 627-14717 |  | MFG MANUAL | 33K1-4-1611-1 | 1
38 | AC VOLTMETER | 6625-01-048-5590 | 400GL |  | MFG MANUAL | 33K1-4-764-1 | 1
39 | AC VOLTMETER MODULE | 6910-21-895-6960 | 8426 |  | MFG MANUAL | ESQ0004 | 1
40 | AC/CD CLAMPON METER | 21-AAQ1196:NSN | 36 |  | MFG MANUAL |  | 5
41 | AC/CD CLAMPON METER | 21-AAQ1196:NSN | 36 | CAT III | MFG MANUAL | 33K1-4-3020-1 | 1
42 | AC/DC CAP. GAGING SYS TS | 4920-21-888-3106 | 472914-22 |  | MFG MANUAL | MFG MANUAL | 1
43 | AC/DC CURRENT CLAMP | 6625-20-A0S-0058 | I30 |  | MFG MANUAL | 33K1-4-785-1 | 2
44 | AC/DC CURRENT PROBE | 20-A0U4319:NSN | MR521 |  | MFG MANUAL | 33K1-4-2510-1 | 3
45 | AC/DC CURRENT PROBE | 6625-01-386-2133 | 80I410 |  | MFG MANUAL | 33K1-4-785-1 | 1
46 | AC/DC CURRENT PROBE | 6685-21-AAF-7222 | MR411 |  | MFG MANUAL | 33K1-4-2510-1 | 3
47 | AC/DC CURRENT PROBE | 6685-21-AAF-7223 | SL201 |  | MFG MANUAL | MFG MANUAL | 1
48 | AC/DC CURRENT PROBE | 7050-20-A00-0827 | 80I1010 |  | MFG MANUAL | 33K1-4-785-1 | 2
49 | AC/DC DIFF VOLTMETER | 6625-00-488-4039 | 893A |  | C-67-N03-000/MS-000 | 33K8-4-627-1 | 1
50 | AC/DC DIGITAL CLAMP METER | 6625-21-904-7359 | 2003 |  | MFG MANUAL | MFG MANUAL | 1
51 | AC/DC LOW CURRENT CLAMP | 6625-20-A0Q-7430 | LH41A |  | MFG MANUAL | MFG MANUAL | 1
52 | ACCELEROMETER | 20-A0U0917:NSN | 2250A-10 |  | MFG MANUAL | 33K3-4-313-1 | 2
53 | ACCELEROMETER | 20-A0U0918:NSN | 2228B |  | MFG MANUAL | 33K3-4-313-1 | 1
54 | ACCELEROMETER | 20-A0U0998:NSN | 4339 |  | C-67-N55-A00/MB-000 | 33K3-4-313-1 | 1
55 | ACCELEROMETER | 20-A0U0998:NSN | 4339 |  | MFG MANUAL | MFG MANUAL | 1
56 | ACCELEROMETER | 20-A0U0999:NSN | 4332 |  | MFG MANUAL | 33K3-4-313-1 | 1
57 | ACCELEROMETER | 20-A0U1023:NSN | P357C10 |  | MFG MANUAL | 33K3-4-313-1 | 3
58 | ACCELEROMETER | 20-A0U1027:NSN | 7703A-200 |  | MFG MANUAL | 33K3-4-313-1 | 4
59 | ACCELEROMETER | 20-A0U1031:NSN | 4513B |  | MFG MANUAL | MFG MANUAL | 1
60 | ACCELEROMETER | 20-A0U1035:NSN | 7701-100 |  | MFG MANUAL | 33K3-4-313-1 | 1
61 | ACCELEROMETER | 20-A0U1036:NSN | 7702-100 |  | MFG MANUAL | 33K3-4-313-1 | 1
62 | ACCELEROMETER | 20-A0U1045:NSN | 4381 |  | MFG MANUAL | 33K3-4-313-1 | 2
63 | ACCELEROMETER | 21-AAE0787:NSN | 354C03 |  | MFG MANUAL | 33K3-4-313-1 | 1
64 | ACCELEROMETER | 21-AAE0787:NSN | 354C03 |  | MFG MANUAL | CCSI 136 | 2
65 | ACCELEROMETER | 21-AAE0912:NSN | 4321 |  | MFG MANUAL | 33K3-4-313-1 | 4
66 | ACCELEROMETER | 4920-00-432-5301 | 2221D |  | MFG MANUAL | 33K3-4-313-1 | 23
67 | ACCELEROMETER | 6680-00-531-6640 | 2213E |  | MFG MANUAL | SEE COMMENTS | 1
68 | ACCELEROMETER | 6680-00-596-7168 | 2220C |  | MFG MANUAL | SEE COMMENTS | 15
69 | ACCELEROMETER | 6680-01-100-4443 | 2228C |  | MFG MANUAL | 33K3-4-313-1 | 1
70 | ACCELEROMETER | 6680-01-100-4443 | 2228C |  | MFG MANUAL | C-67-010-195/MR-001 | 2
71 | ACCELEROMETER | 6680-01-100-4443 | 2228C |  | MFG MANUAL | SEE COMMENTS | 4
72 | ACCELEROMETER | 6680-21-854-9381 | 4335 |  | MFG MANUAL | C-67-010-195/MR-001 | 5
73 | ACCELEROMETER | 6680-22-113-8785 | 4333 |  | MFG MANUAL | C-67-010-195/MR-001 | 1
74 | ACCELEROMETER | 6680-22-307-7472 | 4384 |  | MFG MANUAL | 33K3-4-313-1 | 1
75 | ACCELEROMETER | 6680-22-307-7472 | 4384 |  | MFG MANUAL | SEE COMMENTS | 1
76 | ACCELEROMETER 3 AXIS | 20-A0T7560:NSN | 3703D3FD20G |  | MFG MANUAL | MFG MANUAL | 16
77 | ACCELEROMETER ASSEMBLY,ELECTRICAL | 01-6761833:NSN | 352A24 |  | MFG MANUAL | MFG MANUAL | 6
78 | ACCELEROMETER,ELECTRICAL,ANGULAR | 01-6572340:NSN | 350A13 |  | MFG MANUAL | MFG MANUAL | 8
79 | ACCELEROMETER,ELECTRICAL,ANGULAR | 22-1138772:NSN | 4371 |  | MFG MANUAL |  | 6
80 | ACCELEROMETER,ELECTRICAL,ANGULAR | 22-1138772:NSN | 4371 |  | MFG MANUAL | 33K3-4-313-1 | 6
81 | ACCELEROMETER,ELECTRICAL,LINEAR | 01-3928032:NSN | 2222C |  | MFG MANUAL | 33K3-4-313-1 | 1
82 | ACCELEROMETER,ELECTRICAL,LINEAR | 01-3928032:NSN | 2222C |  | MFG MANUAL | SEE COMMENTS | 3
83 | ACCELEROMETER,ELECTRICAL,LINEAR | 01-6572334:NSN | 352C22 |  | 25681352C22 | 33K3-4-313-1 | 3
84 | ACCELEROMETER,ELECTRICAL,LINEAR | 01-6572345:NSN | 355B02 |  | MFG MANUAL | 33K3-4-313-1 | 1
85 | ACCELEROMETER,ELECTRICAL,LINEAR | 01-6572347:NSN | 355B12 |  | MFG MANUAL | 33K3-4-313-1 | 1
86 | ACCELEROMETER,ELECTRICAL,LINEAR | 01-6602128:NSN | 301A12 |  | MFG MANUAL | MFG MANUAL | 3
87 | ACCELEROMETER,ELECTRICAL,LINEAR | 22-3088789:NSN | 8305 |  | MFG MANUAL | CCSI 003 | 1
88 | ACCELEROMETER,MECHANICAL | 01-6612361:NSN | 080A200 |  | MFG MANUAL | MFG MANUAL | 2
89 | ACCELERROMETER | 6680-01-536-8125 | 726T |  | MFG MANUAL | 33K3-4-313-1 | 21
90 | ACCOUSTIC CALIBRATOR | 6625-43-001-7418 | SV 33 |  | MFG MANUAL | CCSI 194 | 2
91 | ACOUSTIC CALIBRATOR | 21-AAS2062:NSN | QC10 |  | MFG MANUAL |  | 53
92 | ACOUSTIC CALIBRATOR | 21-AAS2062:NSN | QC10 |  | MFG MANUAL | CCSI 102 | 43
93 | ACTIVE HEAD | 01-5148184:NSN | 9510 |  | MFG MANUAL | MFG MANUAL | 1
94 | ADAPTER KIT INFLAT | 21-AAE4761:NSN | 6601037 |  | MFG MANUAL | 33K6-4-427-1 | 1
95 | ADAPTER KIT,INFLATOR-DEFLATOR,LIFE RAFT | 20-0084738:NSN | 5685-001 |  | MFG MANUAL |  | 2
96 | ADAPTER KIT,INFLATOR-DEFLATOR,LIFE RAFT | 20-0084738:NSN | 5685-001 |  | MFG MANUAL | 33K6-4-314-1 | 3
97 | ADAPTER KIT,TEST | 01-3823479:NSN | 17G460199-1 |  | 1C-17A-4-4 | 33K6-4-427-1 | 2
98 | ADAPTER MODULE BELL 412 | 2920-01-274-8592 | 101-00807 |  | MFG MANUAL | C-67-010-189/MR-001 | 2
99 | ADAPTER,ANTENNA MOU | 01-1377374:NSN | 3525203-105 |  | MFG MANUAL |  | 1
100 | ADAPTER,CONNECTOR | 01-5509733:NSN | OSLN50-1 |  | MFG MANUAL |  | 6
101 | ADAPTER,CONNECTOR | 01-5509733:NSN | OSLN50-1 |  | MFG MANUAL | CCSI 030 | 1
102 | ADAPTER,TEST | 01-3044952:NSN | 17G490007-1 |  | 33D7-50-1677-1 | 33D7-50-1677-1 | 2
103 | ADAPTER,TEST | 01-5608206:NSN | S820D | 22NF | MFG MANUAL | CCSI 030 | 5
104 | ADAPTER,TEST | 01-5708723:NSN | NRTZ14 |  | MFG MANUAL | SEE COMMENTS | 1
105 | ADHESION TESTOR | 20-A0M4415:NSN | F106-2 |  | MFG MANUAL | MFG MANUAL | 1
106 | ADVANCED WINDINGS ANALYZE | 7035-21-AAT-8316 | AWA12000 |  | MFG MANUAL | MFG MANUAL | 1
107 | AEROSOL MONITOR,DUSTTRAK DRX | 20-A0T2291:NSN | 8533 |  | MFG MANUAL | CCSI 101 | 6
108 | AIR DATA CALIBRATIO | 01-6523333:NSN | ADCS-601 |  | MFG MANUAL | MFG MANUAL | 1
109 | AIR VELOCITY METER | 6660-01-573-9148 | 9555-P |  | MFG MANUAL | CCSI 101 | 2
110 | AIR VELOCITY METER | 6680-01-599-1270 | 9535 |  | MFG MANUAL | CCSI 101 | 11
111 | AIR VELOCITY METER | 6680-01-613-2290 | 9565-P |  | MFG MANUAL | CCSI 101 | 2
112 | AIR VELOCITY PROBE | 6660-20-A0E-8832 | 966 |  | MFG MANUAL | CCSI 101 | 5
113 | AIRBORNE TORPEDO PRESETER | 4920-00-121-8805 | ANASM373A |  | NA17-15FC-16 | C-75-303-000/MS-Z01 | 2
114 | AIRBORNE TORPEDO PRESETER | 4920-00-922-1417 | ANASM373 |  | NA17-15FC-16 | NA17-15FC-16 | 1
115 | AIRFLOW METER | 6680-01-590-8230 | 922 |  | MFG MANUAL | 33K6-4-1769-1 | 1
116 | ALARM,RF RADIATION | 20-A0S4359:NSN | C8830 |  | MFG MANUAL |  | 3
117 | ALARM,RF RADIATION | 20-A0S4359:NSN | C8830 |  | MFG MANUAL | CCSI 022 | 1
118 | ALTIMETER | 20-A0U3147:NSN | 5934PA1 |  | MFG MANUAL | 33K6-4-635-1 | 2
119 | ALTIMETER | 6685-01-015-7153 | 61C-1D-0800G |  | MFG MANUAL | 33K6-4-635-1 | 5
120 | ALTIMETER INDICATOR | 6610-21-814-5678 | AN5760-MP4B/C |  | MFG MANUAL | 33K6-4-635-1 | 1
121 | ALTIMETER,PRESSURE | 01-4358498:NSN | 5934A91 |  | MFG MANUAL | 33K6-4-635-1 | 1
122 | ALTIMETER,PRESSURE | 21-8083329:NSN | 671BK10-005 |  | MFG MANUAL |  | 1
123 | ALTIMETER,PRESSURE | 21-8083329:NSN | 671CPU10-005 |  | MFG MANUAL |  | 1
124 | ALTIMETER,PRESSURE | 21-8083329:NSN | 671CPX10-005 |  | MFG MANUAL | 33K6-4-635-1 | 1
125 | ALTITUDE SIMULATOR | 5841-21-903-6930 | SM5047APM |  | C-67-CF9-000/MS-001 | C-67-CF9-000/MS-001 | 1
126 | AMMETER | 00-6201405:NSN | 904 |  | MFG MANUAL |  | 1
127 | AMMETER | 01-3433370:NSN | 225-8266 |  | MFG MANUAL |  | 1
128 | AMMETER | 01-3433370:NSN | 225-8266 | CAT III | MFG MANUAL | MFG MANUAL | 2
129 | AMMETER | 01-3728937:NSN | 33 |  | MFG MANUAL |  | 1
130 | AMMETER | 01-3728937:NSN | 33 | CAT III | MFG MANUAL | 33K1-4-2140-1 | 2
131 | AMMETER | 01-4687407:NSN | HI3702 |  | MFG MANUAL | MFG MANUAL | 1
132 | AMMETER | 01-4687407:NSN | HI-3702 |  | MFG MANUAL | MFG MANUAL | 3
133 | AMMETER | 01-4942133:NSN | 337 |  | MFG MANUAL |  | 30
134 | AMMETER | 01-4942133:NSN | 337 | CAT III | MFG MANUAL | 33K1-4-2513-1 | 3
135 | AMMETER | 01-5475137:NSN | 335 |  | MFG MANUAL |  | 3
136 | AMMETER | 01-5955466:NSN | 376 |  | MFG MANUAL |  | 7
137 | AMMETER | 01-5955466:NSN | 376 | CAT IV | MFG MANUAL | 33K1-4-2513-1 | 2
138 | AMMETER | 01-5955466:NSN | 6GKV3 |  | MFG MANUAL |  | 3
139 | AMMETER | 01-6004311:NSN | K100 | CATII | MFG MANUAL | MFG MANUAL | 1
140 | AMMETER | 01-6316675:NSN | FLUKE 773 |  | MFG MANUAL | 33K1-4-3119-1 | 1
141 | AMMETER | 01-6581270:NSN | 376FC |  | MFG MANUAL |  | 5
142 | AMMETER | 20-A0F8903:NSN | 622350 |  | MFG MANUAL |  | 1
143 | AMP METER | 6625-01-280-3864 | 790160-1 |  | MFG MANUAL | 33K1-4-1611-1 | 1
144 | AMPLIFIER | 5996-00-424-5266 | 8447A |  | C-67-N38-000/MS-000 | 33K3-4-1886-1 | 1
145 | AMPLIFIER,ACCELEROMETER SIGNAL | 01-5498877:NSN | 442A102 |  | MFG MANUAL | MFG MANUAL | 5
146 | AMPLIFIER,ACCELEROMETER SIGNAL | 01-5499473:NSN | 443B101 |  | MFG MANUAL | MFG MANUAL | 2
147 | AMPLIFIER,ACCELEROMETER SIGNAL | 01-6602241:NSN | 443B102 |  | MFG MANUAL | MFG MANUAL | 1
148 | AMPLIFIER,DIRECT CURRENT | 01-3339512:NSN | 5725A |  | C-67-CB5-000/MS-001 | CCSI 100 | 3
149 | AMPLIFIER,DIRECT CURRENT | 01-5840756:NSN | 2692-C-001 |  | MFG MANUAL | MFG MANUAL | 3
150 | AMPLIFIER,RADIO FREQUENCY | 00-9822977:NSN | 461A |  | C-67-E21-000/MS-000 | 33K3-4-101-1 | 2
151 | AMPLIFIER,RADIO FREQUENCY | 01-0650305:NSN | 8447D |  | C-67-S12-000/MS-000 | 33K3-4-1204-1 | 3
152 | AMPLIFIER,RADIO FREQUENCY | 01-5460575:NSN | EHA-50B |  | MFG MANUAL | MFG MANUAL | 2
153 | ANALOG SIGNAL GENERATOR | 6625-01-553-3824 | N5181A | 501,UNT | MFG MANUAL | 33K3-4-3586-1 | 1
154 | ANALOG SIGNAL GENERATOR | 6625-01-560-7413 | N5181A | 501,1EM,1CP | MFG MANUAL | 33K3-4-3586-1 | 1
155 | ANALYZER,BALANCER AND VIBRATION | 01-5466906:NSN | UMX2 |  | MFG MANUAL | MFG MANUAL | 1
156 | ANALYZER,DIGITAL DATA,ELECTRONIC TEST | 01-5358509:NSN | 17G68540-1 |  | MFG MANUAL | MFG MANUAL | 1
157 | ANALYZER,DIGITAL DATA,ELECTRONIC TEST | 20-0004015:NSN | FIREBERD6000A |  | MFG MANUAL | 33K4-4-666-1 | 2
158 | ANALYZER,DIGITAL DATA,ELECTRONIC TEST | 20-A0F1066:NSN | TB6000A-DND-P1 |  | MFG MANUAL |  | 1
159 | ANALYZER,DIGITAL DATA,ELECTRONIC TEST | 20-A0F1066:NSN | T-BERD6000A |  | MFG MANUAL |  | 6
160 | ANALYZER,DIGITAL DATA,ELECTRONIC TEST | 20-A0F1067:NSN | T-BERD6000A |  | MFG MANUAL | CCSI 174 | 1
161 | ANALYZER,DISTORTION | 01-0877258:NSN | 339A |  | C-67-AF3-000/MS-001 | 33K3-4-174-1 | 2
162 | ANALYZER,ELECTRICAL PULSE | 00-4244370:NSN | 141T |  | C-67-Q78-000/MS-001 |  | 2
163 | ANALYZER,ELECTRICAL PULSE | 01-5461567:NSN | 434 |  | MFG MANUAL |  | 2
164 | ANALYZER,ELECTRICAL PULSE | 01-5461567:NSN | 434 | 434/LOG | MFG MANUAL | 33K1-4-3100-1 | 1
165 | ANALYZER,ELECTRICAL PULSE | 21-9217954:NSN | 41B |  | MFG MANUAL |  | 1
166 | ANALYZER,FLUE GAS,HANDHELD | 20-A056207:NSN | KM900 |  | MFG MANUAL | 33K5-4-214-1 | 1
167 | ANALYZER,FREQUENCY DEVIATION | 01-4585918:NSN | 1121 |  | MFG MANUAL | 33K3-4-2585-1 | 1
168 | ANALYZER,FREQUENCY DEVIATION | 01-5006662:NSN | R2670B |  | MFG MANUAL | 33K3-4-3230-1 | 3
169 | ANALYZER,FREQUENCY DEVIATION | 01-5952175:NSN | 3920 |  | MFG MANUAL | 33K3-4-3675-1 | 2
170 | ANALYZER,FREQUENCY DEVIATION | 01-5952175:NSN | 3920 |  | MFG MANUAL | MFG MANUAL | 1
171 | ANALYZER,FREQUENCY DEVIATION | 01-6425886:NSN | 3920B |  | MFG MANUAL | MFG MANUAL | 2
172 | ANALYZER,FREQUENCY DEVIATION | 12-4074762:NSN | 2251/11 |  | MFG MANUAL | CCSI 198 | 5
173 | ANALYZER,FREQUENCY DEVIATION | 20-0065301:NSN | R2670B-SOA | CM813 | MFG MANUAL | 33K3-4-3230-1 | 1
174 | ANALYZER,HYDRAULIC SYSTEM UBS | 20-A0C6781:NSN | F7161 |  | MFG MANUAL | MFG MANUAL | 2
175 | ANALYZER,INDUCTOR-C | 01-2509554:NSN | LC75 |  | C-67-AY4-000/MS-001 |  | 4
176 | ANALYZER,LOCAL-WIDE AREA NETWORK | 01-6038998:NSN | T-BERD2000 |  | MFG MANUAL |  | 1
177 | ANALYZER,LOCAL-WIDE AREA NETWORK | 01-6038998:NSN | T-BERD2000 |  | MFG MANUAL | MFG MANUAL | 3
178 | ANALYZER,NETWORK | 01-1353025:NSN | 4192A |  | C-67-AX2-000/MS-001 | CCSI 040 | 2
179 | ANALYZER,NETWORK | 01-3622802:NSN | LC102 |  | MFG MANUAL |  | 3
180 | ANALYZER,NETWORK | 01-3622802:NSN | LC102 | SCR250 | MFG MANUAL | 33K1-4-1049-1 | 1
181 | ANALYZER,NETWORK | 01-4233848:NSN | 54147A |  | MFG MANUAL |  | 1
182 | ANALYZER,NETWORK | 01-4415476:NSN | 54169A | 7 | MFG MANUAL | MFG MANUAL | 2
183 | ANALYZER,NETWORK | 01-4962385:NSN | 8753ES/OPT-010 | 010 | MFG MANUAL | 33K4-4-567-1 | 1
184 | ANALYZER,NETWORK | 01-5362542:NSN | E5061A |  | MFG MANUAL |  | 9
185 | ANALYZER,NETWORK | 01-5362542:NSN | E5061A | 250 | MFG MANUAL | MFG MANUAL | 2
186 | ANALYZER,NETWORK | 01-6445015:NSN | N5225A | 210 | MFG MANUAL | MFG MANUAL | 1
187 | ANALYZER,NETWORK | 01-6609158:NSN | E5061B-215 |  | MFG MANUAL | MFG MANUAL | 1
188 | ANALYZER,NETWORK | 01-6719146:NSN | E8362C | 014 | MFG MANUAL | 33K4-4-784-1 | 1
189 | ANALYZER,NETWORK | 01-6793905:NSN | N5245B |  | MFG MANUAL | MFG MANUAL | 1
190 | ANALYZER,NETWORK | 20-A0Q6131:NSN | N5230C |  | MFG MANUAL | MFG MANUAL | 1
191 | ANALYZER,SIGNAL | 01-4871826:NSN | TDS1001B |  | MFG MANUAL | MFG MANUAL | 1
192 | ANALYZER,SPECTRUM | 00-4114551:NSN | 334A |  | C-67-A19-000 SERIES |  | 1
193 | ANALYZER,SPECTRUM | 00-4114551:NSN | 334A | 002 | C-67-A19-000 SERIES | 33K3-4-1005-1 | 1
194 | ANALYZER,SPECTRUM | 00-4114551:NSN | 334A-002 |  | C-67-A19-000 SERIES |  | 7
195 | ANALYZER,SPECTRUM | 00-9137711:NSN | 331A |  | MFG MANUAL |  | 2
196 | ANALYZER,SPECTRUM | 01-2005288:NSN | 3561A |  | C-67-BU1-000/MS-001 |  | 4
197 | ANALYZER,SPECTRUM | 01-2005288:NSN | 3561A |  | C-67-BU1-000/MS-001 | 33K3-4-720-1 | 1
198 | ANALYZER,SPECTRUM | 01-2219295:NSN | 334A-002 |  | C-67-A19-000 SERIES |  | 1
199 | ANALYZER,SPECTRUM | 01-2219295:NSN | 8903B |  | C-67-BC3-000/MS-003 |  | 5
200 | ANALYZER,SPECTRUM | 01-2219295:NSN | 8903B |  | C-67-BC3-000/MS-003 | 33K3-4-1132-1 | 8
201 | ANALYZER,SPECTRUM | 01-2388830:NSN | 8901B |  | C-67-BC7-000/MS-002 |  | 3
202 | ANALYZER,SPECTRUM | 01-2450141:NSN | 3561A |  | C-67-BU1-000/MS-001 |  | 1
203 | ANALYZER,SPECTRUM | 01-2450141:NSN | 3561A-001 |  | C-67-BU1-000/MS-001 |  | 1
204 | ANALYZER,SPECTRUM | 01-2591060:NSN | 8562A |  | C-67-BT8-000/MS-001 |  | 1
205 | ANALYZER,SPECTRUM | 01-2591060:NSN | 8562A |  | C-67-BT8-000/MS-001 | 33K3-4-1903-1 | 2
206 | ANALYZER,SPECTRUM | 01-2843614:NSN | 492BP |  | C-67-CD9-000/MS-001 |  | 1
207 | ANALYZER,SPECTRUM | 01-3180348:NSN | 8591A | 010 | MFG MANUAL | 33K3-4-2864-1 | 1
208 | ANALYZER,SPECTRUM | 01-3537073:NSN | 78A-3 |  | MFG MANUAL | MFG MANUAL | 2
209 | ANALYZER,SPECTRUM | 01-3558241:NSN | 8563A |  | MFG MANUAL |  | 1
210 | ANALYZER,SPECTRUM | 01-3558241:NSN | 8563E | 104 | MFG MANUAL | 33K3-4-3032-1 | 3
211 | ANALYZER,SPECTRUM | 01-3744116:NSN | 2794 |  | C-67-CJ1-000/MS-001 |  | 6
212 | ANALYZER,SPECTRUM | 01-3812424:NSN | 8593E |  | MFG MANUAL |  | 1
213 | ANALYZER,SPECTRUM | 01-3824791:NSN | 89410A |  | MFG MANUAL |  | 1
214 | ANALYZER,SPECTRUM | 01-3824791:NSN | 89410A | UFG | MFG MANUAL | MFG MANUAL | 1
215 | ANALYZER,SPECTRUM | 01-4149489:NSN | 35670A |  | MFG MANUAL |  | 5
216 | ANALYZER,SPECTRUM | 01-4149489:NSN | 35670A | AY2 | MFG MANUAL | MFG MANUAL | 2
217 | ANALYZER,SPECTRUM | 01-4200470:NSN | 8563E |  | MFG MANUAL | 33K3-4-3032-1 | 1
218 | ANALYZER,SPECTRUM | 01-4332100:NSN | 35670A |  | MFG MANUAL |  | 1
219 | ANALYZER,SPECTRUM | 01-4412031:NSN | 8593E |  | MFG MANUAL |  | 7
220 | ANALYZER,SPECTRUM | 01-4863915:NSN | E4407B |  | MFG MANUAL | 33K3-4-3286-1 | 3
221 | ANALYZER,SPECTRUM | 01-5030878:NSN | E4411B |  | MFG MANUAL | 33K3-4-3280-1 | 4
222 | ANALYZER,SPECTRUM | 01-5044071:NSN | E4404B |  | MFG MANUAL | 33K3-4-3313-1 | 3
223 | ANALYZER,SPECTRUM | 01-5182121:NSN | 8563EC |  | MFG MANUAL |  | 6
224 | ANALYZER,SPECTRUM | 01-5268120:NSN | FSH3 |  | MFG MANUAL |  | 3
225 | ANALYZER,SPECTRUM | 01-5268120:NSN | FSH3 | 23 | MFG MANUAL | 33K3-4-3494-1 | 1
226 | ANALYZER,SPECTRUM | 01-5272906:NSN | MS2721A |  | MFG MANUAL |  | 3
227 | ANALYZER,SPECTRUM | 01-5291849:NSN | E4405B | 1DS | MFG MANUAL | 33K3-4-3314-1 | 2
228 | ANALYZER,SPECTRUM | 01-5306329:NSN | E4440A |  | MFG MANUAL |  | 2
229 | ANALYZER,SPECTRUM | 01-5388353:NSN | E4411B |  | MFG MANUAL |  | 1
230 | ANALYZER,SPECTRUM | 01-5388353:NSN | E4411B | UK9 | MFG MANUAL | 33K3-4-3280-1 | 5
231 | ANALYZER,SPECTRUM | 01-5547007:NSN | FSH6 | 06 | MFG MANUAL | 33K3-4-3494-1 | 6
232 | ANALYZER,SPECTRUM | 01-5582243:NSN | MS2721B |  | MFG MANUAL |  | 7
233 | ANALYZER,SPECTRUM | 01-5582243:NSN | MS2721B |  | MFG MANUAL | 33K3-4-3622-1 | 1
234 | ANALYZER,SPECTRUM | 01-5598484:NSN | 1145.5850.03 |  | MFG MANUAL |  | 3
235 | ANALYZER,SPECTRUM | 01-5598484:NSN | 1145.5850.03 | 03 | MFG MANUAL | 33K3-4-3494-1 | 3
236 | ANALYZER,SPECTRUM | 01-5743519:NSN | 1166.1660.26 | FSU-B4 | MFG MANUAL | 33K3-4-3444-1 | 2
237 | ANALYZER,SPECTRUM | 01-5750255:NSN | FSH6 | K2 | MFG MANUAL | 33K3-4-3494-1 | 1
238 | ANALYZER,SPECTRUM | 01-5750255:NSN | FSH6 | K2 | MFG MANUAL | MFG MANUAL | 3
239 | ANALYZER,SPECTRUM | 01-5768641:NSN | E4448A | 233 | MFG MANUAL | 33K4-4-723-1 | 2
240 | ANALYZER,SPECTRUM | 01-5888447:NSN | 1146.2003.02 | K4 | MFG MANUAL | MFG MANUAL | 2
241 | ANALYZER,SPECTRUM | 01-5933582:NSN | MS2038C | 31 | MFG MANUAL | MFG MANUAL | 1
242 | ANALYZER,SPECTRUM | 01-5951628:NSN | 1307.9002.40 OPT FSV | ZZA-478 | MFG MANUAL | MFG MANUAL | 1
243 | ANALYZER,SPECTRUM | 01-5951632:NSN | N9340B |  | MFG MANUAL | 33K3-4-3619-1 | 2
244 | ANALYZER,SPECTRUM | 01-6135229:NSN | 650.000.210 |  | MFG MANUAL | MFG MANUAL | 1
245 | ANALYZER,SPECTRUM | 01-6251927:NSN | 1309.6000.08 | 08 | MFG MANUAL | MFG MANUAL | 1
246 | ANALYZER,SPECTRUM | 01-6261443:NSN | S412E |  | MFG MANUAL | MFG MANUAL | 1
247 | ANALYZER,SPECTRUM | 01-6294131:NSN | N9938A |  | MFG MANUAL |  | 6
248 | ANALYZER,SPECTRUM | 01-6479431:NSN | RSA306 | SVP | MFG MANUAL | MFG MANUAL | 1
249 | ANALYZER,SPECTRUM | 01-6509395:NSN | S332E |  | MFG MANUAL |  | 4
250 | ANALYZER,SPECTRUM | 01-6509395:NSN | S332E | 411 | MFG MANUAL | CCSI 030 | 2
251 | ANALYZER,SPECTRUM | 01-6528623:NSN | E4440A-107,110,111,1 | 23B | MFG MANUAL | MFG MANUAL | 1
252 | ANALYZER,SPECTRUM | 01-6605006:NSN | N9912A | 230 | MFG MANUAL | 33K3-4-3637-1 | 1
253 | ANALYZER,SPECTRUM | 01-6712351:NSN | 1314.2000.30-1309.74 | K43 | MFG MANUAL | MFG MANUAL | 4
254 | ANALYZER,SPECTRUM | 01-6712351:NSN | FSH20 | K15¦K16¦K40¦K41¦K43 | MFG MANUAL | MFG MANUAL | 2
255 | ANALYZER,SPECTRUM | 01-6768075:NSN | N1924A-105 |  | MFG MANUAL | MFG MANUAL | 2
256 | ANALYZER,SPECTRUM | 01-6821059:NSN | N9918A-010,209,210,2 | 010,210,211~351 | MFG MANUAL | 33K4-4-858-1 | 1
257 | ANALYZER,SPECTRUM | 12-3727479:NSN | FSH18 |  | MFG MANUAL | 33K3-4-3494-1 | 3
258 | ANALYZER,SPECTRUM | 12-3995760:NSN | 1314.2000.23-1304.56 | K41 | MFG MANUAL | MFG MANUAL | 4
259 | ANALYZER,SPECTRUM | 12-4065534:NSN | 1309.6000.28-1304.56 | K42 | MFG MANUAL | MFG MANUAL | 1
260 | ANALYZER,SPECTRUM | 14-5562174:NSN | 2394A |  | MFG MANUAL | 33K3-4-3517-1 | 1
261 | ANALYZER,SPECTRUM | 20-0075000:NSN | 1312.8000K26 | FSW-B8 | MFG MANUAL | MFG MANUAL | 2
262 | ANALYZER,SPECTRUM | 20-0110046:NSN | FSW85 |  | MFG MANUAL |  | 1
263 | ANALYZER,SPECTRUM | 20-A0L0441:NSN | N9322C | N9322C-AMA | MFG MANUAL | MFG MANUAL | 1
264 | ANALYZER,SPECTRUM | 21-9022262:NSN | 2382-2380 |  | MFG MANUAL |  | 1
265 | ANALYZER,SPECTRUM | 99-4979701:NSN | E4446A | UK6 | MFG MANUAL | 33K4-4-672-1 | 1
266 | ANALYZER,SPECTRUM | 99-7828346:NSN | 2397/0 |  | MFG MANUAL |  | 2
267 | ANALYZER,SPECTRUM | 99-7828346:NSN | 2397/0 |  | MFG MANUAL | 33K3-4-3442-1 | 3
268 | ANALYZER,SPECTRUM | 99-9810347:NSN | 2394 |  | MFG MANUAL | MFG MANUAL | 2
269 | ANALYZER-CHARGER,BATTERY | 01-3610642:NSN | RF80K |  | C-93-367-000/MS-002 |  | 25
270 | ANALYZER-CHARGER,BATTERY | 01-3610642:NSN | RF80K |  | C-93-367-000/MS-002 | CCSI 110 | 3
271 | ANALYZER-CHARGER,BATTERY | 01-3610642:NSN | RF80K |  | C-93-367-000/MS-002 | MFG MANUAL | 18
272 | ANALYZER-CHARGER,BATTERY | 01-4626337:NSN | 4126 |  | MFG MANUAL |  | 6
273 | ANALYZER-CHARGER,BATTERY | 01-4626337:NSN | BETAD50 |  | MFG MANUAL |  | 5
274 | ANALYZER-CHARGER,BATTERY | 01-4626337:NSN | BETAD50 |  | MFG MANUAL | MFG MANUAL | 3
275 | ANALYZER-CHARGER,BATTERY | 01-6627665:NSN | BT521 |  | MFG MANUAL | 33K1-4-3279-1 | 1
276 | ANEMOMETER | 01-5402878:NSN | 8324 |  | MFG MANUAL | 33K6-4-1769-1 | 1
277 | ANEMOMETER | 01-5593025:NSN | 5725 |  | MFG MANUAL | CCSI 101 | 2
278 | ANEMOMETER | 01-5739148:NSN | 9555-P |  | MFG MANUAL |  | 2
279 | ANEMOMETER | 01-5739148:NSN | 9555-P |  | MFG MANUAL | CCSI 101 | 6
280 | ANEMOMETER | 6680-12-390-6525 | TMA40-A |  | MFG MANUAL | MFG MANUAL | 1
281 | ANEROID BAROMETER | 6685-00-600-3777 | 6079-1 |  | MFG MANUAL | NA17-20VP-04 | 1
282 | ANGLE POSITION INDICATOR | 6625-01-032-8494 | 8300 | F311 | MFG MANUAL | 33K8-4-680-1 | 9
283 | ANGLE POSITION INDICATOR | 6625-01-325-1083 | 8810 | F21 | C-20-450-D00/MS-002 | 33K8-4-81-1 | 1
284 | ANGLE POS'N INDICATOR | 6625-01-106-4131 | 8810A |  | MFG MANUAL | 33K8-4-680-1 | 2
285 | ANTENNA | 01-2918048:NSN | 3115 |  | MFG MANUAL | NCR | 5
286 | ANTENNA | 01-2918048:NSN | 3115 |  | MFG MANUAL | SEE RECALL TYPE COMMENT | 1
287 | ANTENNA | 01-5280428:NSN | SAS-2/A |  | MFG MANUAL | NCR | 1
288 | ANTENNA | 01-5460573:NSN | SAS-550-1B |  | MFG MANUAL | MFG MANUAL | 1
289 | ANTENNA | 01-5460592:NSN | HFR-1 |  | MFG MANUAL | MFG MANUAL | 2
290 | ANTENNA | 01-5460594:NSN | HFR-2 |  | MFG MANUAL | MFG MANUAL | 2
291 | ANTENNA | 01-5460598:NSN | HFR-4 |  | MFG MANUAL | MFG MANUAL | 2
292 | ANTENNA | 01-5460599:NSN | HFR-3 |  | MFG MANUAL | MFG MANUAL | 2
293 | ANTENNA | 01-5861911:NSN | SAS-550-2B |  | MFG MANUAL | MFG MANUAL | 1
294 | ANTENNA | 01-5861911:NSN | SAS-550-2B |  | MFG MANUAL | NCR | 2
295 | ANTENNA | 01-5994064:NSN | SAS-563B |  | MFG MANUAL | MFG MANUAL | 2
296 | ANTENNA | 01-6327336:NSN | 95010-1 |  | MFG MANUAL | MFG MANUAL | 2
297 | ANTENNA | 01-6598423:NSN | SAS-574 |  | MFG MANUAL | MFG MANUAL | 1
298 | ANTENNA | 12-3768243:NSN | 4067.5900.02 |  | MFG MANUAL | MFG MANUAL | 2
299 | ANTENNA | 12-3823688:NSN | TS-EMF |  | MFG MANUAL | MFG MANUAL | 2
300 | ANTENNA KIT - H FIELD | 20-A0G3679:NSN | APL130RS |  | MFG MANUAL | MFG MANUAL | 2
301 | ANVIL MICROMETER SET | 20-A0H2848:NSN | 117-107 |  | MFG MANUAL |  | 1
302 | AP DYNAMOMETER | 5210-20-A0Q-7619 | 30007-0034 |  | MFG MANUAL | 33K6-4-874-1 | 2
303 | AP DYNAMOMETER | 6695-20-A0S-4760 | 30006-0043 |  | MFG MANUAL | 33K6-4-874-1 | 2
304 | APPARATUS FLOW TEST KIT | 4240-01-564-2830 | FK-25 |  | MFG MANUAL | 33K6-4-427-1 | 2
305 | ARBITRARY WAVEFORM GEN | 6625-01-618-6049 | 3390 |  | MFG MANUAL | 33K3-4-3746-1 | 2
306 | ARBITRARY WAVEFORM GEN | 6625-21-AAP-0772 | LW420 |  | MFG MANUAL | NA17-20AG-520 | 1
307 | ARGON FLOW METER | 6695-20-A06-9414 | RHF8214 |  | MFG MANUAL | CCSI 020 | 4
308 | ARTICULATED ARM CMM | 5210-20-A0G-2658 | RA-7525 |  | MFG MANUAL | MFG MANUAL | 1
309 | ATTENUATOR | 20-A0T9461:NSN | 442D |  | MFG MANUAL | 33K4-4-74-1 | 1
310 | ATTENUATOR | 20-A0T9518:NSN | C68A51904 |  | MFG MANUAL | MFG MANUAL | 1
311 | ATTENUATOR | 5985-00-081-0163 | 31-0 |  | MFG MANUAL | 33K4-4-74-1 | 2
312 | ATTENUATOR | 5985-00-084-4125 | AV90M |  | MFG MANUAL | 33K4-4-74-1 | 1
313 | ATTENUATOR | 5985-00-215-4931 | 350D |  | MFG MANUAL | 33K8-4-466-1 | 2
314 | ATTENUATOR | 5985-00-520-3968 | 8122S |  | MFG MANUAL | 33K4-4-64-1 | 1
315 | ATTENUATOR | 5985-00-626-4370 | 725-20 |  | MFG MANUAL | 33K-4-4-25-1 | 1
316 | ATTENUATOR | 5985-01-144-6531 | 8329-300 |  | MFG MANUAL | 33K4-4-25-1 | 1
317 | ATTENUATOR | 5985-01-291-9167 | 24-30-34 |  | MFG MANUAL | 33K4-4-25-1 | 2
318 | ATTENUATOR | 5985-21-880-3075 | A8310B |  | MFG MANUAL | 33K4-4-25-1 | 2
319 | ATTENUATOR 10DB | 5985-00-402-2580 | 22457-10 |  | MFG MANUAL | 33K4-4-25-1 | 1
320 | ATTENUATOR 10DB | 5985-00-655-7589 | 50-10 |  | MFG MANUAL | 33K4-4-25-1 | 1
321 | ATTENUATOR 10DB | 5985-00-726-8460 | 1A-10 |  | MFG MANUAL | 33K4-4-25-1 | 7
322 | ATTENUATOR 10DB | 5985-00-726-8460 | MDC5078S10 |  | MFG MANUAL | 33K4-4-25-1 | 1
323 | ATTENUATOR 10DB | 5985-01-081-3873 | 4779-10 |  | MFG MANUAL | 33K4-4-25-1 | 1
324 | ATTENUATOR 16DB | 5985-01-112-7349 | 9711-16 |  | MFG MANUAL | 33K4-4-25-1 | 2
325 | ATTENUATOR 20DB | 5985-00-222-9037 | 1-20 |  | MFG MANUAL | 33K4-4-25-1 | 2
326 | ATTENUATOR 20DB | 5985-00-726-8459 | AT50 | 20 | MFG MANUAL | 33K4-4-25-1 | 2
327 | ATTENUATOR 20DB | 5985-01-190-8135 | 40-20-34 |  | MFG MANUAL | 33K4-4-25-1 | 2
328 | ATTENUATOR 30 DB | 5985-01-033-7950 | 661A30 |  | MFG MANUAL | NCR | 1
329 | ATTENUATOR 30DB | 5985-01-105-6211 | 11708A |  | MFG MANUAL | NA17-20GA-28 | 1
330 | ATTENUATOR 30DB | 5985-01-112-7480 | 9711-30 |  | MFG MANUAL | 33K4-4-25-1 | 3
331 | ATTENUATOR 30DB C/W 8484A | 5985-01-105-6211 | 11708A |  | MFG MANUAL | NA17-20GA-28 | 1
332 | ATTENUATOR 3DB | 5985-00-110-0333 | 1-3 |  | MFG MANUAL | 33K4-4-25-1 | 1
333 | ATTENUATOR 3DB | 5985-01-208-3598 | 9711-3 |  | MFG MANUAL | 33K4-4-25-1 | 1
334 | ATTENUATOR 5DB | 5985-01-157-2805 | 9711-5 |  | MFG MANUAL | 33K4-4-25-1 | 1
335 | ATTENUATOR 6 DB | 20-A0T9775:NSN | 50-6 |  | MFG MANUAL | 33K4-4-25-1 | 2
336 | ATTENUATOR 6 DB | 5985-00-615-3104 | 50-6 |  | MFG MANUAL | 33K4-4-25-1 | 1
337 | ATTENUATOR 60DB | 5985-01-103-8055 | 757C |  | MFG MANUAL | 33K4-4-25-1 | 6
338 | ATTENUATOR FIXED 30DB | 5985-01-055-1829 | 23-30-34 |  | MFG MANUAL | 33K4-4-25-1 | 1
339 | ATTENUATOR SET | 00-4846354:NSN | 11581A |  | C-67-S55-000/MS-001 |  | 1
340 | ATTENUATOR SET | 00-8112441:NSN | AS6 |  | MFG MANUAL |  | 1
341 | ATTENUATOR SET | 00-8112441:NSN | AS-6 |  | MFG MANUAL |  | 11
342 | ATTENUATOR SET | 00-8112441:NSN | AS-6 |  | MFG MANUAL | 33K4-4-25-1 | 3
343 | ATTENUATOR SET | 01-2534840:NSN | AS18 |  | MFG MANUAL |  | 3
344 | ATTENUATOR SET | 5985-01-054-5579 | AS5A |  | MFG MANUAL | 33K4-4-25-1 | 1
345 | ATTENUATOR SET | 5985-01-292-1594 | 120A4 |  | MFG MANUAL | 33K4-4-25-1 | 10
346 | ATTENUATOR SET | 5985-20-A0T-9633 | 119A4 |  | MFG MANUAL | 33K4-4-25-1 | 6
347 | ATTENUATOR, FIXED 30DB | 5985-00-145-9720 | 766-30 |  | MFG MANUAL | 33K4-4-25-1 | 1
348 | ATTENUATOR,FIXED | 00-1048513:NSN | 766-10 |  | MFG MANUAL |  | 11
349 | ATTENUATOR,FIXED | 00-1048513:NSN | 766-10 |  | MFG MANUAL | 33K4-4-25-1 | 6
350 | ATTENUATOR,FIXED | 00-1048513:NSN | MDC1102B-10DB |  | MFG MANUAL | 33K4-4-25-1 | 3
351 | ATTENUATOR,FIXED | 00-1384683:NSN | 8491B |  | C-67-S55-000/MS-001 |  | 1
352 | ATTENUATOR,FIXED | 00-1408316:NSN | 766-6 |  | MFG MANUAL | 33K4-4-25-1 | 2
353 | ATTENUATOR,FIXED | 00-1459718:NSN | 765-20 |  | MFG MANUAL |  | 3
354 | ATTENUATOR,FIXED | 00-1459720:NSN | 2044-30DB |  | MFG MANUAL |  | 3
355 | ATTENUATOR,FIXED | 00-1459720:NSN | 2044-30DB |  | MFG MANUAL | 33K4-4-25-1 | 3
356 | ATTENUATOR,FIXED | 00-1459720:NSN | 766-30 |  | MFG MANUAL |  | 16
357 | ATTENUATOR,FIXED | 00-1459720:NSN | 766-30 |  | MFG MANUAL | 33K4-4-25-1 | 5
358 | ATTENUATOR,FIXED | 00-1459720:NSN | MDC1102B-30 |  | MFG MANUAL | 33K4-4-25-1 | 2
359 | ATTENUATOR,FIXED | 00-1920838:NSN | 1-10 |  | MFG MANUAL |  | 1
360 | ATTENUATOR,FIXED | 00-1920838:NSN | 1-10 |  | MFG MANUAL | 33K4-4-25-1 | 4
361 | ATTENUATOR,FIXED | 00-2229037:NSN | 1-20 |  | MFG MANUAL |  | 7
362 | ATTENUATOR,FIXED | 00-2229037:NSN | 777C20DB |  | MFG MANUAL |  | 1
363 | ATTENUATOR,FIXED | 00-2229037:NSN | 777C20DB |  | MFG MANUAL | 33K4-4-25-1 | 13
364 | ATTENUATOR,FIXED | 00-2229037:NSN | MDC5079S-20 |  | MFG MANUAL | 33K4-4-25-1 | 2
365 | ATTENUATOR,FIXED | 00-2301827:NSN | 8491A |  | C-67-S55-000/MS-001 |  | 1
366 | ATTENUATOR,FIXED | 00-2568449:NSN | 768-20 |  | MFG MANUAL |  | 1
367 | ATTENUATOR,FIXED | 00-4456954:NSN | AD30N |  | MFG MANUAL | 33K4-4-25-1 | 2
368 | ATTENUATOR,FIXED | 00-4546924:NSN | 2 |  | MFG MANUAL |  | 2
369 | ATTENUATOR,FIXED | 00-4546924:NSN | 8491A |  | C-67-S55-000/MS-001 |  | 1
370 | ATTENUATOR,FIXED | 00-4873866:NSN | 1A-6 |  | MFG MANUAL | 33K4-4-25-1 | 2
371 | ATTENUATOR,FIXED | 00-4892165:NSN | 0218-10-NNN-02 |  | MFG MANUAL | 33K4-4-25-1 | 2
372 | ATTENUATOR,FIXED | 00-4892165:NSN | 12N10 |  | MFG MANUAL |  | 3
373 | ATTENUATOR,FIXED | 00-4892165:NSN | 777C10DB |  | MFG MANUAL |  | 2
374 | ATTENUATOR,FIXED | 00-4892165:NSN | 777C10DB |  | MFG MANUAL | 33K4-4-25-1 | 1
375 | ATTENUATOR,FIXED | 00-7638025:NSN | 8322 |  | C-67-BA7-000/MS-001 |  | 2
376 | ATTENUATOR,FIXED | 00-7638025:NSN | 8322 |  | C-67-BA7-000/MS-001 | 33K4-4-25-1 | 1
377 | ATTENUATOR,FIXED | 01-0366214:NSN | 218-10 |  | MFG MANUAL |  | 2
378 | ATTENUATOR,FIXED | 01-0407589:NSN | M3933/10-5 |  | MFG MANUAL | 33K4-4-25-1 | 4
379 | ATTENUATOR,FIXED | 01-0649380:NSN | 2 |  | MFG MANUAL |  | 2
380 | ATTENUATOR,FIXED | 01-0649381:NSN | 2 |  | MFG MANUAL |  | 4
381 | ATTENUATOR,FIXED | 01-0649381:NSN | 8491B |  | C-67-S55-000/MS-001 |  | 1
382 | ATTENUATOR,FIXED | 01-0658081:NSN | 766-20 |  | MFG MANUAL |  | 16
383 | ATTENUATOR,FIXED | 01-0658081:NSN | 766-20 |  | MFG MANUAL | 33K4-4-25-1 | 9
384 | ATTENUATOR,FIXED | 01-0658081:NSN | M3933/10-04N |  | MFG MANUAL |  | 3
385 | ATTENUATOR,FIXED | 01-0658081:NSN | M3933/10-04N |  | MFG MANUAL | 33K4-4-25-1 | 9
386 | ATTENUATOR,FIXED | 01-0784828:NSN | 23-40-34 |  | MFG MANUAL | 33K4-4-25-1 + MFR | 1
387 | ATTENUATOR,FIXED | 01-1056211:NSN | 11708A |  | MFG MANUAL |  | 3
388 | ATTENUATOR,FIXED | 01-1056211:NSN | 11708A |  | MFG MANUAL | NA17-20GA-28 | 9
389 | ATTENUATOR,FIXED | 01-1568844:NSN | 9943-30 |  | MFG MANUAL | 33K4-4-25-1 | 1
390 | ATTENUATOR,FIXED | 01-1908135:NSN | 40-20-34 |  | MFG MANUAL | 33K4-4-25-1 | 6
391 | ATTENUATOR,FIXED | 01-2304966:NSN | 8491A-3DB |  | C-67-S55-000/MS-001 |  | 2
392 | ATTENUATOR,FIXED | 01-2919167:NSN | 24-30-34 |  | MFG MANUAL |  | 7
393 | ATTENUATOR,FIXED | 01-2922384:NSN | 40-20-43 |  | MFG MANUAL |  | 3
394 | ATTENUATOR,FIXED | 01-3175796:NSN | 40-30-34 |  | MFG MANUAL | 33K4-4-25-1 | 1
395 | ATTENUATOR,FIXED | 01-3395369:NSN | 53-30-33 |  | MFG MANUAL | 33K4-4-25-1 | 1
396 | ATTENUATOR,FIXED | 01-3657705:NSN | 8491B |  | C-67-S55-000/MS-001 | 33K4-4-25-1 | 1
397 | ATTENUATOR,FIXED | 01-3692763:NSN | 8491B |  | C-67-S55-000/MS-001 | 33K4-4-25-1 | 2
398 | ATTENUATOR,FIXED | 01-3789829:NSN | 50F010 |  | MFG MANUAL |  | 1
399 | ATTENUATOR,FIXED | 01-3789829:NSN | 50F010 |  | MFG MANUAL | 33K4-4-25-1 | 1
400 | ATTENUATOR,FIXED | 01-4757545:NSN | 59-30-34 |  | MFG MANUAL | MFG MANUAL | 3
401 | ATTENUATOR,FIXED | 01-4757947:NSN | 65-30-34 |  | MFG MANUAL | MFG MANUAL | 4
402 | ATTENUATOR,FIXED | 01-4866858:NSN | 40-10-34 |  | MFG MANUAL | MFG MANUAL | 4
403 | ATTENUATOR,FIXED | 01-5604906:NSN | 48-20-34 |  | MFG MANUAL | MFG MANUAL | 3
404 | ATTENUATOR,FIXED | 01-5828587:NSN | 58-40-33 |  | MFG MANUAL | 33K4-4-25-1 | 6
405 | ATTENUATOR,FIXED | 01-6190527:NSN | 605-30-1F18 |  | MFG MANUAL |  | 1
406 | ATTENUATOR,FIXED | 01-6301755:NSN | 10083-20-34 |  | MFG MANUAL | 33K4-4-25-1 | 1
407 | ATTENUATOR,FIXED | 01-6301755:NSN | 82559 |  | MFG MANUAL | 33K4-4-25-1 | 2
408 | ATTENUATOR,FIXED | 01-6797149:NSN | HAT30+ |  | MFG MANUAL | 33K4-4-25-1 | 1
409 | ATTENUATOR,FIXED | 5985-21-883-6959 | 39-30-34 |  | MFG MANUAL | 33K4-4-25-1 | 2
410 | ATTENUATOR,FIXED | 99-2125597:NSN | 42N50A30 |  | MFG MANUAL | CCSI 187 | 2
411 | ATTENUATOR,VARIABLE | 00-0810163:NSN | 442C |  | MFG MANUAL |  | 1
412 | ATTENUATOR,VARIABLE | 00-0810163:NSN | 849 |  | MFG MANUAL | 33K4-4-74-1 | 1
413 | ATTENUATOR,VARIABLE | 00-1724614:NSN | 940-60-33 |  | MFG MANUAL | 33K4-4-64-1 | 1
414 | ATTENUATOR,VARIABLE | 00-1726258:NSN | 704B69 |  | MFG MANUAL |  | 4
415 | ATTENUATOR,VARIABLE | 00-2154931:NSN | 350D |  | MFG MANUAL |  | 4
416 | ATTENUATOR,VARIABLE | 00-4376443:NSN | 355C |  | C-67-E09-000/MF-001 |  | 2
417 | ATTENUATOR,VARIABLE | 00-4376443:NSN | 355C |  | C-67-E09-000/MF-001 | 33K4-4-64-1 | 2
418 | ATTENUATOR,VARIABLE | 00-6022089:NSN | X382A |  | C-67-R07-000/MS-002 |  | 1
419 | ATTENUATOR,VARIABLE | 00-6022089:NSN | X382A |  | C-67-R07-000/MS-002 | 33K4-4-30-1 | 1
420 | ATTENUATOR,VARIABLE | 00-9571860:NSN | 355D |  | C-67-Q83-000/MB-000 | 33K4-4-64-1 | 2
421 | ATTENUATOR,VARIABLE | 00-9571860:NSN | AT201SR |  | MFG MANUAL |  | 1
422 | ATTENUATOR,VARIABLE | 01-0068373:NSN | 8495B |  | C-67-BZ5-000/MS-001 |  | 1
423 | ATTENUATOR,VARIABLE | 01-0068373:NSN | 8495B |  | C-67-BZ5-000/MS-002 |  | 7
424 | ATTENUATOR,VARIABLE | 01-0068373:NSN | 8495B | 001 | C-67-BZ5-000/MS-002 | 33K4-4-64-1 | 1
425 | ATTENUATOR,VARIABLE | 01-0138502:NSN | 8496B |  | C-67-BZ5-000/MS-001 |  | 13
426 | ATTENUATOR,VARIABLE | 01-0138502:NSN | 8496B |  | C-67-BZ5-000/MS-002 |  | 2
427 | ATTENUATOR,VARIABLE | 01-0138502:NSN | 8496B | 001 | C-67-BZ5-000/MS-001 | 33K4-4-64-1 | 2
428 | ATTENUATOR,VARIABLE | 01-0168731:NSN | 520 |  | MFG MANUAL |  | 1
429 | ATTENUATOR,VARIABLE | 01-0168731:NSN | 520 |  | MFG MANUAL | 33K4-4-64-1 | 1
430 | ATTENUATOR,VARIABLE | 01-0214931:NSN | 8494B |  | C-67-BZ5-000/MS-002 |  | 12
431 | ATTENUATOR,VARIABLE | 01-0214931:NSN | 8494B | 001 | C-67-BZ5-000/MS-002 | 33K4-4-64-1 | 3
432 | ATTENUATOR,VARIABLE | 01-1076147:NSN | 8495H | 001 | MFG MANUAL | 33K4-4-74-1 | 1
433 | ATTENUATOR,VARIABLE | 01-1117379:NSN | 8496A | 001 | C-67-BZ5-000/MS-001 | 33K4-4-64-1 | 2
434 | ATTENUATOR,VARIABLE | 01-3281419:NSN | 431C |  | MFG MANUAL |  | 1
435 | ATTENUATOR,VARIABLE | 01-3281419:NSN | 839 |  | MFG MANUAL | 33K4-4-74-1 | 8
436 | ATTENUATOR,VARIABLE | 01-5056008:NSN | 84904K |  | MFG MANUAL | 33K4-4-74-1 | 2
437 | ATTENUATOR,VARIABLE | 21-8033370:NSN | 1450TBR |  | MFG MANUAL | 33K8-4-153-1 | 1
438 | AUDIO ANALYZER | 6625-01-221-9295 | 8903B |  | C-67-BC3-000/MS-003 | 33K3-4-1132-1 | 3
439 | AUDIO ANALYZER R AND S UP 350 | 20-A0G4893:NSN | UP350 |  | MFG MANUAL | 33K3-4-3541-1 | 1
440 | AUTO FREQUENCY CONVERTER | 6625-01-111-1074 | 5355A |  | C-67-R14-A00/MS-003 | 33K3-4-53-1 | 1
441 | AUTOMATED THERMOCOUPLE CALIBRATOR | 20-A0S7814:NSN | CL-541 PLUS |  | MFG MANUAL | 33K5-4-546-1 | 1
442 | AUTOMATIC LEVEL | 6675-21-AAE-8319 | AL8-26 |  | MFG MANUAL | MFG MANUAL | 1
443 | AUTOMOTIVE METER | 6625-01-354-8340 | 88 |  | MFG MANUAL | 33K1-4-2000-1 | 1
444 | AUTOMOTIVE METER | 6920-21-AAP-8510 | 500 |  | MFG MANUAL | MFG MANUAL | 1
445 | BALANCE | 21-AAL1486:NSN | AE163 |  | MFG MANUAL | 33K6-4-1609-1 | 2
446 | BALANCE | 6670-21-AAP-0694 | TR2102 |  | MFG MANUAL | 33K6-4-41-1 | 1
447 | BALANCE ANALYTICAL | 20-A0T3007:NSN | PM4600 |  | MFG MANUAL | 33K6-4-522-1 | 1
448 | BALANCE BEAM SCALE | 20-A0T9617:NSN | 2108 |  | MFG MANUAL | 33K6-4-41-1 | 1
449 | BALANCE ELECTRONIC | 21-AAL1485:NSN | AE100 |  | MFG MANUAL | 33K6-4-256-1 | 1
450 | BALANCE,ANALYTICAL | 01-2517858:NSN | PE11 |  | MFG MANUAL | 33K6-4-1261-1 | 1
451 | BALANCE,ANALYTICAL | 01-2517858:NSN | PM11 |  | MFG MANUAL | 33K6-4-1261-1 | 1
452 | BALANCE,ANALYTICAL | 01-2576754:NSN | PM600 |  | MFG MANUAL | 33K6-4-3607-1 | 2
453 | BALANCE,ANALYTICAL | 01-3944937:NSN | AT201 |  | MFG MANUAL |  | 1
454 | BALANCE,ANALYTICAL | 01-5573331:NSN | XS205 |  | MFG MANUAL | 33K6-4-3607-1 | 3
455 | BALANCE,ANALYTICAL | 21-8983220:NSN | PE6000 |  | MFG MANUAL | 33K6-4-41-1 | 1
456 | BALANCE,ANALYTICAL | 21-9022439:NSN | AE200 |  | MFG MANUAL | 33K6-4-256-1 | 3
457 | BALANCE,ANALYTICAL | 21-9022912:NSN | PM460 |  | MFG MANUAL |  | 1
458 | BALANCE,TORSION | 21-1169422:NSN | RXC |  | MFG MANUAL | 33K6-4-285-1 | 1
459 | BALANCE,TRIP | 01-0220840:NSN | 1119 |  | MFG MANUAL |  | 1
460 | BALANCE,TRIP | 01-0220840:NSN | 1119 |  | MFG MANUAL | 33K6-4-454-1 | 5
461 | BALANCER/ANALYZER | 4940-21-AAQ-6432 | VIBREX 2000PLUS |  | MFG MANUAL | MFG MANUAL | 1
462 | BALANCE-TOPLOADING | 6670-21-AAP-0696 | XL-3100 |  | MFG MANUAL | 33K6-4-3356-1 | 1
463 | BALANCING MACHINE,DYNAMIC-STATIC,HORIZON | 01-5635989:NSN | PBS-4100 PLUS |  | MFG MANUAL | MFG MANUAL | 2
464 | BAR,SINE | 21-1043640:NSN | 9118-5 |  | MFG MANUAL | 33K6-4-120-1 | 1
465 | BAR,SINE | 21-8071100:NSN | 291 |  | MFG MANUAL |  | 2
466 | BAR,SINE | 21-8071100:NSN | 291 |  | MFG MANUAL | 33K6-4-120-1 | 2
467 | BATTERY CHARGER,AIR | 01-4982543:NSN | CA-1550 |  | MFG MANUAL |  | 5
468 | BATTERY CHARGER,AIR | 01-4982543:NSN | CA-1550 |  | MFG MANUAL | MFG MANUAL | 7
469 | BATTERY LOAD UNIT | 20-A0U4243:NSN | TORKEL840 |  | MFG MANUAL | MFG MANUAL | 1
470 | BATTERY MEGGER TESTER | 6625-99-551-2453 | BM10 |  | C-67-BA9-000/MS-001 | 33K1-4-418-1 | 10
471 | BEACON TESTER | 20-A081331:NSN | BT100S |  | MFG MANUAL | CCSI 114 | 1
472 | BEACON TESTER | 6625-20-003-4572 | BT100AVS |  | MFG MANUAL | CCSI 114 | 1
473 | BEACON TESTER | 6625-20-A08-1331 | BT100S |  | MFG MANUAL | CCSI 114 | 2
474 | BEAM INDICATOR SCALE 130K | 6670-21-883-2544 | 2081 |  | MFG MANUAL | 33K6-4-39-1 | 1
475 | BELL 412 TAB TOOL KIT | 5210-01-455-1942 | BELL412 |  | MFG MANUAL | MFG MANUAL | 1
476 | BENCH SCALE | 6670-20-A02-2572 | ES100L |  | MFG MANUAL | 33K6-4-41-1 | 1
477 | BIDIRECTIONAL COUPLER | 5985-01-341-5350 | 1885118 |  | MFG MANUAL | 33K4-4-2-1 | 1
478 | BIRD ELEMENT 50-125MHZ 100 W | 21-AAT7690:NSN | 100B |  | C-67-575-000/MS-000 |  | 1
479 | BLADE CHECK INDICATOR | 5220-00-154-0368 | HSP1827 |  | MFG MANUAL | 33K6-4-889-1 | 1
480 | BLADE MICROMETER | 20-A0S3049:NSN | 122-128 |  | MFG MANUAL |  | 2
481 | BLADE MICROMETER | 20-A0S3049:NSN | 122-128 |  | MFG MANUAL | 33K6-4-15-1 | 1
482 | BLADE MICROMETER | 20-A0S3050:NSN | 122-127 |  | MFG MANUAL | 33K6-4-15-1 | 3
483 | BLADE MICROMETER | 20-A0S3051:NSN | 122-126 |  | MFG MANUAL |  | 2
484 | BLADE MICROMETER | 20-A0S3051:NSN | 122-126 |  | MFG MANUAL | 33K6-4-15-1 | 4
485 | BLADE MICROMETER | 20-A0S3052:NSN | 122-125 |  | MFG MANUAL | 33K6-4-15-1 | 5
486 | BLAKE CO-AX INDICAT | 5895-21-AAB-8471 | 801 |  | MFG MANUAL | 33K6-4-889-1 | 6
487 | BLEEDER-PRESSURE IN | 01-0639352:NSN | 74D130017-1001 |  | MFG MANUAL |  | 1
488 | BLEEDER-PRESSURE IN | 01-0639352:NSN | 74D130017-1001 |  | MFG MANUAL | 33K6-4-427-1 | 15
489 | BOLOMETER,RADIO FREQUENCY | 01-0154412:NSN | 8482A |  | C-67-V39-000/MS-001 | CCSI 094 | 3
490 | BOLOMETER,RADIO FREQUENCY | 01-1697669:NSN | 11722A |  | C-67-AN3-000/MB-001 | CCSI 094 | 1
491 | BOLOMETER,RADIO FREQUENCY | 01-2571021:NSN | R8486A |  | MFG MANUAL | 33K4-4-35-1 | 1
492 | BOLOMETER,RADIO FREQUENCY | 01-5499402:NSN | 6932 | 002 | MFG MANUAL | 33K4-4-603-1 | 1
493 | BOMB RELEASE UNIT | 4920-21-869-4488 | 8240216 |  | C-75-223-000/MS-000 | 62CAL1.4 | 1
494 | BOMB RELEASE UNIT | 4920-21-869-4488 | 8240216 |  | C-75-223-000/MS-000 | C-75-223-000/MS-000 | 2
495 | BONDMASTER 600 | 6635-20-009-5586 | B600-UEE |  | MFG MANUAL | MFG MANUAL | 2
496 | BORE GAGE .7-1.4" | 21-AAE2376:NSN | 511-163 |  | MFG MANUAL | 33K6-4-992-1 | 1
497 | BORE GAGE MICROMETER,SET | 20-A0R1439:NSN | S78XTCZ |  | MFG MANUAL |  | 1
498 | BORE GAGE MICROMETER,SET | 20-A0R1439:NSN | S78XTCZ |  | MFG MANUAL | 33K6-4-992-1 | 1
499 | BORE GAUGE 100-160MM | 5120-21-AAE-2380 | 511-175 |  | MFG MANUAL | 33K6-4-992-1 | 2
500 | BORE GAUGE MASTER KIT | 6695-21-AAE-2383 | 53-646-000-1 |  | MFG MANUAL | MFG MANUAL | 1
501 | BORE GAUGE SET | 6695-21-AAE-2383 | 511-902 |  | MFG MANUAL | MFG MANUAL | 1
502 | BORE GAUGE,MECHANICAL DIA | 5210-20-A0Q-7688 | 511-793 |  | MFG MANUAL | 33K6-4-992-1 | 2
503 | BORESCOPE | 01-2623770:NSN | 44880-9 |  | MFG MANUAL | MFG MANUAL | 2
504 | BRAKE BLEED KIT | 20-T002814:NSN | 01-902570-1-175 |  | MFG MANUAL |  | 4
505 | BRAKE BLEED KIT | 6635-20-T00-2814 | 01-902570-1-175 |  | MFG MANUAL | 33K6-4-427-1 | 6
506 | BRASSARD | 21-8797747:NSN | 123E&MZ24 |  | MFG MANUAL | 33K6-4-552-1 | 1
507 | BRASSARD | 21-8797747:NSN | 123E&MZ24 |  | MFG MANUAL | SEE COMMENTS | 1
508 | BREATHER BOX | 4240-01-470-2304 | BB50COAAP |  | MFG MANUAL | CCSI 151 | 2
509 | BREATHER BOX. | 21-9208077:NSN | BB50COAAPW |  | MFG MANUAL | CCSI 151 | 3
510 | BREATHING APPARATUS | 4240-01-472-1519 | PAK4R |  | MFG MANUAL | 33K4-4-427-1 | 5
511 | BREATHING APPARATUS | 4240-21-920-8079 | PAK-4R |  | MFG MANUAL | 33K4-4-427-1 | 1
512 | BRIDGE,CAPACITANCE | 01-5053633:NSN | AH2700A |  | MFG MANUAL | MFG MANUAL | 1
513 | BRIDGE,CAPACITANCE-INDUCTANCE-RESISTANCE | 00-5347458:NSN | 250CA |  | MFG MANUAL | 33K8-4-76-1 | 1
514 | BRIDGE,CAPACITANCE-INDUCTANCE-RESISTANCE | 01-0696679:NSN | 1657 |  | C-67-AD3-000/MS-001 |  | 4
515 | BRIDGE,CAPACITANCE-INDUCTANCE-RESISTANCE | 01-4625483:NSN | 4263B |  | MFG MANUAL |  | 2
516 | BRIDGE,CAPACITANCE-INDUCTANCE-RESISTANCE | 01-5497279:NSN | 886 |  | MFG MANUAL | MFG MANUAL | 2
517 | BRIDGE,CAPACITANCE-RESISTANCE | 01-3733556:NSN | RCS502 |  | MFG MANUAL | 33K2-4-9-1 | 1
518 | BRIDGE,IMPEDANCE | 01-6296965:NSN | 861050PJ100N |  | MFG MANUAL | MFG MANUAL | 4
519 | BRIDGE,IMPEDANCE | 21-4780663:NSN | 615 |  | C-67-371-000/MS-000 |  | 1
520 | BRIDGE,RESISTANCE | 00-4901724:NSN | 5305 |  | MFG MANUAL | 33K8-4-53-1 | 1
521 | BROADBAND FIELD METER | 6625-01-552-9374 | 2401/01 |  | MFG MANUAL | CCSI 022 | 1
522 | BUS,INTERFACE UNIT | 01-2957787:NSN | 4385-832 |  | MFG MANUAL |  | 1
523 | CABLE ANALYZER | 6625-01-630-4833 | DSX-5000QI |  | MFG MANUAL | MFG MANUAL | 2
524 | CABLE ASSEMBLY KIT | 00-6698759:NSN | B144 |  | MFG MANUAL |  | 3
525 | CABLE ASSEMBLY KIT | 00-6698759:NSN | B144 |  | MFG MANUAL | NA01-75PAA-2-4 | 1
526 | CABLE TENSIOMETER | 6635-00-293-0400 | T5-2002-101-00 |  | C-67-R71-000/MK-000 | C-67-R71-000/MS-001 | 1
527 | CABLE TENSIOMETER SYSTEM | 6635-21-909-9236 | 6356D110-1 |  | MFG MANUAL | MFG MANUAL | 3
528 | CABLE TENSION GUAGE | 20-A0T4507:NSN | QUICK CHECK |  | MFG MANUAL | MFG MANUAL | 1
529 | CALIBRATION CAPACIT | 01-6603459:NSN | A10537 |  | MFG MANUAL | MFG MANUAL | 1
530 | CALIBRATION CHECK KIT,GAS MONITOR | 01-6655308:NSN | FLEXCAL-H |  | MFG MANUAL | CCSI196-ISO CERTIFIED CAL | 2
531 | CALIBRATION EXCITER | 6625-01-246-8869 | 4294 |  | MFG MANUAL | NA17-20SV-04 | 1
532 | CALIBRATION FIXTURE | 01-0882149:NSN | 11715A |  | C-67-X30-000/MS-001 | 33K4-4-345-1 | 1
533 | CALIBRATION KIT | 01-2607350:NSN | 85031B |  | MFG MANUAL | CCSI 109 | 1
534 | CALIBRATION KIT | 6625-01-267-2651 | 85032F | 500 | MFG MANUAL | CCSI 109 | 1
535 | CALIBRATION MODULE | 99-6089203:NSN | ICN50 |  | MFG MANUAL | CCSI 187 | 4
536 | CALIBRATION RADIOMETER | 20-A0U1033:NSN | CR20/340/BBF |  | MFG MANUAL | MFG MANUAL | 1
537 | CALIBRATION SET,PRIMARY REFERENCE STANDA | 01-4448878:NSN | 950-5197 |  | MFG MANUAL | MFG MANUAL | 5
538 | CALIBRATION SET,SECONDARY REFERENCE STAN | 20-0035063:NSN | 92-770-0212 |  | MFG MANUAL |  | 8
539 | CALIBRATION SET,SECONDARY REFERENCE STAN | 20-0035063:NSN | 92-770-0212 |  | MFG MANUAL | CCSI 146 | 6
540 | CALIBRATION THERMOMETER | 20-A0U1032:NSN | CT202/BP |  | MFG MANUAL | MFG MANUAL | 1
541 | CALIBRATION VERIFICATION TOOL | 20-0081060:NSN | 44-10405-H2 |  | MFG MANUAL |  | 2
542 | CALIBRATION VERIFICATION TOOL | 20-0081060:NSN | 44-10405-H2 |  | MFG MANUAL | MFG MANUAL | 2
543 | CALIBRATION VERIFICATION TOOL | 20-0081060:NSN | 44-A01485 |  | MFG MANUAL | MFG MANUAL | 5
544 | CALIBRATOR | 6685-20-A0G-6313 | MC2-TE |  | MFG MANUAL | MFG MANUAL | 4
545 | CALIBRATOR SET,MISSILE SYSTEM TEST EQUIP | 01-6001314:NSN | 705 |  | MFG MANUAL |  | 1
546 | CALIBRATOR,ACCELEROMETER | 01-0778349:NSN | 11 |  | MFG MANUAL |  | 1
547 | CALIBRATOR,ACCELEROMETER | 01-0778349:NSN | 11 |  | MFG MANUAL | NA17-20SX-93L | 1
548 | CALIBRATOR,AIR SAMPLING | 01-5953610:NSN | 530-L |  | MFG MANUAL |  | 20
549 | CALIBRATOR,AIR SAMPLING | 01-5953610:NSN | 530-L |  | MFG MANUAL | CCSI 144 | 8
550 | CALIBRATOR,AIR SAMPLING | 01-6081132:NSN | 530-H |  | MFG MANUAL | CCSI 144 | 1
551 | CALIBRATOR,AIR SAMPLING | 01-6240297:NSN | DEFENDER 510M |  | MFG MANUAL | MFG MANUAL | 1
552 | CALIBRATOR,AUDIO LEVEL | 01-6462801:NSN | CAL200 |  | MFG MANUAL |  | 1
553 | CALIBRATOR,AUDIO LEVEL | 01-6462801:NSN | CAL200 |  | MFG MANUAL | 33K3-4-3178-1 | 4
554 | CALIBRATOR,AUDIO LEVEL | 22-1138406:NSN | 4230 |  | MFG MANUAL | 33K3-4-2871-1 | 1
555 | CALIBRATOR,AUDIO LEVEL | 43-0017418:NSN | SV 33 |  | MFG MANUAL |  | 22
556 | CALIBRATOR,AUDIO LEVEL | 43-0017418:NSN | SV 33 |  | MFG MANUAL | CCSI 194 | 5
557 | CALIBRATOR,AUDIO LEVEL | 43-0017418:NSN | SV 33 |  | MFG MANUAL | MFG MANUAL | 2
558 | CALIBRATOR,AUDIO LEVEL | 43-0017418:NSN | SV33 |  | MFG MANUAL |  | 1
559 | CALIBRATOR,AUDIO LEVEL | 99-8079071:NSN | 4231 |  | MFG MANUAL | 33K3-4-3044-1 | 1
560 | CALIBRATOR,DIRECTION FINDER | 00-5652873:NSN | KT426639 |  | C-57-446-000/MS-001 |  | 1
561 | CALIBRATOR,ELECTRICAL POWER | 01-0370429:NSN | 11683A |  | C-67-V13-000/MS-001 |  | 1
562 | CALIBRATOR,ELECTRICAL POWER | 01-6753989:NSN | 5730A | 05 | MFG MANUAL | MFG MANUAL | 1
563 | CALIBRATOR,ELECTRICAL POWER | 21-9125979:NSN | DHT830 |  | MFG MANUAL | 33K8-4-287-1 | 1
564 | CALIBRATOR,FREQUENCY | 01-3061355:NSN | 5700A |  | C-67-BS9-000/MS-001 | CCSI 100 | 1
565 | CALIBRATOR,FREQUENCY | 01-3061355:NSN | 5700A |  | MFG MANUAL | CCSI 100 | 1
566 | CALIBRATOR,FREQUENCY | 01-4828854:NSN | HI 4416 |  | MFG MANUAL | MFG MANUAL | 1
567 | CALIBRATOR,FREQUENCY | 01-4828854:NSN | HI-4416 |  | MFG MANUAL | MFG MANUAL | 1
568 | CALIBRATOR,FREQUENCY | 01-6340602:NSN | 85521A |  | MFG MANUAL |  | 2
569 | CALIBRATOR,FREQUENCY | 01-6528131:NSN | N4433A | 010 | MFG MANUAL | MFG MANUAL | 2
570 | CALIBRATOR,FREQUENCY | 01-6528132:NSN | N4432A | 804 | MFG MANUAL | MFG MANUAL | 2
571 | CALIBRATOR,INFRARED | 01-6439767:NSN | BB703-C2 |  | MFG MANUAL | MFG MANUAL | 1
572 | CALIBRATOR,LIQUID METER | 01-6424611:NSN | EF3554-S |  | MFG MANUAL |  | 1
573 | CALIBRATOR,LIQUID METER | 01-6424611:NSN | EF3554-S |  | MFG MANUAL | MFG MANUAL | 1
574 | CALIBRATOR,MAGNETIC COMPASS | 21-1037269:NSN | C1 |  | C-66-169-000/MN-000 |  | 2
575 | CALIBRATOR,MAGNETIC COMPASS | 21-1037269:NSN | C1 |  | C-66-169-000/MN-000 | CCSI 082 | 8
576 | CALIBRATOR,OSCILLOSCOPE | 01-4962745:NSN | 5522A | SC1100 | MFG MANUAL | CCSI 100 | 2
577 | CALIBRATOR,OSCILLOSCOPE | 01-5272911:NSN | 5820A | 5C | MFG MANUAL | CCSI 100 | 1
578 | CALIBRATOR,OSCILLOSCOPE | 99-3013745:NSN | 9500B/600 |  | MFG MANUAL | MFG MANUAL | 1
579 | CALIBRATOR,PISTONPHONE | 00-9534334:NSN | 4220 |  | C-67-BQ7-000/MS-001 | CCSI 003 | 1
580 | CALIBRATOR,PRESSURE | 01-5158092:NSN | IS33-36/3000PSI |  | MFG MANUAL | 33K6-4-314-1 | 1
581 | CALIBRATOR,PRESSURE | 01-5282798:NSN | UPC5200AAA |  | MFG MANUAL |  | 2
582 | CALIBRATOR,PRESSURE | 01-5282798:NSN | UPC5200AAA |  | MFG MANUAL | CCSI 085 | 2
583 | CALIBRATOR,PRESSURE | 01-5282800:NSN | UPC5100BA |  | MFG MANUAL | CCSI 085 | 1
584 | CALIBRATOR,THERMOMETER | 01-5707336:NSN | 4181-156 |  | MFG MANUAL | MFG MANUAL | 1
585 | CALIBRATOR,VOLTAGE | 00-2381283:NSN | 343A |  | C-67-AU0-000/MS-001 | 33K8-4-703-1 | 1
586 | CALIBRATOR,VOLTAGE | 01-5865432:NSN | 5700A | EP UG | MFG MANUAL | CCSI 100 | 4
587 | CALIPER | 20-A057263:NSN | PMF147A |  | MFG MANUAL |  | 65
588 | CALIPER | 20-A057263:NSN | PMF147A |  | MFG MANUAL | 33K6-4-552-1 | 4
589 | CALIPER | 20-A0Q4468:NSN | 573-704 |  | MFG MANUAL | 33K6-4-552-1 | 1
590 | CALIPER | 20-A0T8044:NSN | 500-732-20 |  | MFG MANUAL | 33K6-4-552-1 | 1
591 | CALIPER DIAL 5210 | 21-AAS1791:NSN | 209-111 |  | MFG MANUAL | 33K6-4-2115-1 | 1
592 | CALIPER DIGIMATIC 0-18 INCH | 20-A0D5121:NSN | 500-505-10 |  | MFG MANUAL | 33K6-4-552-1 | 1
593 | CALIPER DIGITAL | 20-A0T9427:NSN | 500-173 |  | MFG MANUAL | 33K6-4-552-1 | 1
594 | CALIPER GAGE | 20-A0R1645:NSN | 209-351 |  | MFG MANUAL | 33K6-4-661-1 | 2
595 | CALIPER MICROMETER | 21-AAP1443:NSN | 486P3 |  | MFG MANUAL |  | 1
596 | CALIPER MICROMETER DIGITA | 5210-21-891-2032 | 293-301 |  | MFG MANUAL | 33K6-4-15-1 | 1
597 | CALIPER MICROMETER DIGITA | 5210-21-902-1411 | 293-311 |  | MFG MANUAL | 33K6-4-15-1 | 1
598 | CALIPER SET 0 TO 6 IN | 20-A0H9804:NSN | 103-933 |  | MFG MANUAL | 33K6-4-15-1 | 2
599 | CALIPER SET,MICROMETER,INSIDE | 01-0083623:NSN | 10-1536-00 |  | MFG MANUAL | 33K6-4-661-1 | 1
600 | CALIPER SET,MICROMETER,INSIDE AND OUTSID | 21-8400110:NSN | 11-2465-04 |  | MFG MANUAL |  | 1
601 | CALIPER SET,MICROMETER,OUTSIDE | 21-8400488:NSN | 103-907 |  | MFG MANUAL | 33K6-4-15-1 | 3
602 | CALIPER SET,MICROMETER,OUTSIDE | 21-8400488:NSN | S226BRLZ |  | MFG MANUAL |  | 1
603 | CALIPER SET,MICROMETER,OUTSIDE | 21-8400488:NSN | S226BRLZ |  | MFG MANUAL | 33K6-4-15-1 | 1
604 | CALIPER SET,MICROMETER,OUTSIDE | 21-8400488:NSN | S436 |  | MFG MANUAL |  | 1
605 | CALIPER SET,MICROMETER,OUTSIDE | 21-8400488:NSN | ST436CXRLZ |  | MFG MANUAL |  | 2
606 | CALIPER SET,MICROMETER,OUTSIDE | 21-8400488:NSN | ST436CXRLZ |  | MFG MANUAL | 33K6-4-15-1 | 1
607 | CALIPER SET,MICROMETER,OUTSIDE | 21-8400488:NSN | ST436CXRLZ |  | MFG MANUAL | SEE COMMENTS | 2
608 | CALIPER SET,MICROMETER,OUTSIDE | 21-8850961:NSN | S436MCRLSZ |  | MFG MANUAL | 33K6-4-15-1 | 1
609 | CALIPER SET,MICROMETER,OUTSIDE,0 IN.-1 I | 20-A025610:NSN | 103-922 |  | MFG MANUAL |  | 14
610 | CALIPER VERNIER | 5210-21-879-9771 | 123EMZ6 |  | MFG MANUAL | 33K6-4-552-1 | 9
611 | CALIPER VERNIER 24"/600MM | 5210-21-879-7747 | 123E&MZ24 |  | MFG MANUAL | 33K6-4-552-1 | 2
612 | CALIPER VERNIER E/M | 20-T002843:NSN | 123 |  | MFG MANUAL | 33K6-4-552-1 | 2
613 | CALIPER,ADIPOSE TISSUE | 21-8771074:NSN | HSB-BI |  | MFG MANUAL | 33K6-4-427-1 | 2
614 | CALIPER,DIAL | 01-2683416:NSN | 120Z-12 |  | MFG MANUAL |  | 3
615 | CALIPER,DIAL | 01-2683416:NSN | 120Z-12 |  | MFG MANUAL | 33K6-4-552-1 | 2
616 | CALIPER,DIAL | 20-A0T3860:NSN | 505-744 |  | MFG MANUAL | 33K6-4-552-1 | 1
617 | CALIPER,DIAL | 20-A0T5295:NSN | 505-626-50 |  | MFG MANUAL | 33K6-4-552-1 | 6
618 | CALIPER,DIAL/ | 01-4573179:NSN | 120A-6 |  | MFG MANUAL |  | 28
619 | CALIPER,DIAL/ | 01-4573179:NSN | 120A-6 |  | MFG MANUAL | 33K6-4-552-1 | 12
620 | CALIPER,DIAL/ | 01-4628870:NSN | PMF133 |  | MFG MANUAL |  | 1
621 | CALIPER,DIGITAL | 20-A0R7738:NSN | 241-600-11 |  | MFG MANUAL |  | 3
622 | CALIPER,DIGITAL | 20-A0S3187:NSN | 54-101-150-2 |  | MFG MANUAL |  | 1
623 | CALIPER,DIGITAL | 20-A0T5297:NSN | 500-172-20 |  | MFG MANUAL |  | 13
624 | CALIPER,DIGITAL | 20-A0T5297:NSN | 500-172-20 |  | MFG MANUAL | 33K6-4-552-1 | 1
625 | CALIPER,DIGITAL DISPLAY | 01-4795746:NSN | MCAL6 |  | MFG MANUAL |  | 2
626 | CALIPER,DIGITAL DISPLAY | 01-4795746:NSN | MCAL6 |  | MFG MANUAL | 33K6-4-552-1 | 4
627 | CALIPER,DIGITAL DISPLAY | 01-5465159:NSN | 500-160-20 |  | MFG MANUAL | 33K6-4-552-1 | 3
628 | CALIPER,DIGITAL DISPLAY | 01-5887803:NSN | MCAL6A |  | MFG MANUAL |  | 8
629 | CALIPER,DIGITAL DISPLAY | 01-5887803:NSN | MCAL6A |  | MFG MANUAL | 33K6-4-552-1 | 3
630 | CALIPER,DIGITAL DISPLAY | 01-6012377:NSN | 500-197 |  | MFG MANUAL |  | 3
631 | CALIPER,DIGITAL DISPLAY | 01-6012377:NSN | 500-197 |  | MFG MANUAL | 33K6-4-552-1 | 3
632 | CALIPER,DIGITAL DISPLAY | 01-6012377:NSN | 500-197-20 |  | MFG MANUAL |  | 3
633 | CALIPER,DIGITAL DISPLAY | 01-6012377:NSN | 500-197-20 |  | MFG MANUAL | 33K6-4-552-1 | 1
634 | CALIPER,DIGITAL DISPLAY | 01-6012377:NSN | 500-197-30 |  | MFG MANUAL |  | 7
635 | CALIPER,DIGITAL DISPLAY | 01-6012377:NSN | CD-8"CS |  | MFG MANUAL |  | 1
636 | CALIPER,DIGITAL DISPLAY | 01-6012377:NSN | CD-8"CS |  | MFG MANUAL | 33K6-4-552-1 | 1
637 | CALIPER,DIGITAL DISPLAY | 01-6077066:NSN | MCAL12A |  | MFG MANUAL | 33K6-4-552-1 | 2
638 | CALIPER,DIGITAL DISPLAY | 20-0096078:NSN | 500-193 |  | MFG MANUAL |  | 6
639 | CALIPER,DIGITAL DISPLAY | 20-0096078:NSN | 500-193 |  | MFG MANUAL | 33K6-4-552-1 | 4
640 | CALIPER,DIGITAL DISPLAY | 20-A0U1654:NSN | CAL6E |  | MFG MANUAL | 33K6-4-552-1 | 1
641 | CALIPER,DIGITAL DISPLAY | 66-1513624:NSN | 500-168 |  | MFG MANUAL | 33K6-4-552-1 | 1
642 | CALIPER,DIGITAL DISPLAY | 66-1514234:NSN | 500-171 |  | MFG MANUAL |  | 24
643 | CALIPER,DIGITAL DISPLAY | 66-1514234:NSN | 500-171 |  | MFG MANUAL | 33K6-4-552-1 | 14
644 | CALIPER,DIGITAL DISPLAY | 66-1514234:NSN | 500-171-20 |  | MFG MANUAL |  | 20
645 | CALIPER,DIGITAL DISPLAY | 66-1514234:NSN | 500-171-20 |  | MFG MANUAL | 33K6-4-552-1 | 1
646 | CALIPER,DIGITAL DISPLAY | 66-1514234:NSN | 500-752-10 |  | MFG MANUAL |  | 9
647 | CALIPER,DIGITAL DISPLAY | 66-1514234:NSN | CD-6"C |  | MFG MANUAL |  | 1
648 | CALIPER,DIGITAL DISPLAY | 66-1628967:NSN | 500-196-30 |  | MFG MANUAL |  | 27
649 | CALIPER,DIGITAL DISPLAY | 66-1628967:NSN | 500-196-30 |  | MFG MANUAL | 33K6-4-552-1 | 4
650 | CALIPER,DIGITAL DISPLAY | 99-7277748:NSN | 500-196-20 |  | MFG MANUAL |  | 21
651 | CALIPER,DIGITAL DISPLAY | 99-7277748:NSN | 500-196-20 |  | MFG MANUAL | 33K6-4-552-1 | 10
652 | CALIPER,DIGITAL,8IN,COOLANT RESISTANT | 20-A037764:NSN | 500-673 |  | MFG MANUAL | 33K6-4-552-1 | 1
653 | CALIPER,DIGITAL,COOLANT PROOF,RANGE 0IN- | 20-A039237:NSN | 797B-6/150 |  | MFG MANUAL |  | 7
654 | CALIPER,DIGITAL,VERNIER | 20-A0S1409:NSN | 797B-12/300 |  | MFG MANUAL | 33K6-4-552-1 | 1
655 | CALIPER,ELECTRONIC | 20-A0S5735:NSN | 798A-8/200 |  | MFG MANUAL | 33K6-4-552-1 | 2
656 | CALIPER,GEAR TOOTH,VERNIER | 20-A0S4623:NSN | 456AZ |  | MFG MANUAL |  | 1
657 | CALIPER,INDICATOR,OUTSIDE | 19-0059003:NSN | 505-742 |  | MFG MANUAL |  | 3
658 | CALIPER,INDICATOR,OUTSIDE | 19-0059003:NSN | 505-742 |  | MFG MANUAL | 33K6-4-552-1 | 1
659 | CALIPER,MECHANICAL DIAL | 20-A0S6241:NSN | 505-719 |  | MFG MANUAL |  | 1
660 | CALIPER,MECHANICAL DIAL | 20-A0S6241:NSN | 505-719 |  | MFG MANUAL | 33K6-4-552-1 | 2
661 | CALIPER,MICROMETER,DIGITAL | 20-A0S3336:NSN | 293-722-30 |  | MFG MANUAL | 33K6-4-15-1 | 1
662 | CALIPER,MICROMETER,INSIDE | 00-2211921:NSN | 124BZ |  | MFG MANUAL |  | 5
663 | CALIPER,MICROMETER,INSIDE | 00-2211921:NSN | 124BZ |  | MFG MANUAL | 33K6-4-661-1 | 1
664 | CALIPER,MICROMETER,INSIDE | 00-2429323:NSN | 700A |  | MFG MANUAL |  | 4
665 | CALIPER,MICROMETER,INSIDE | 00-2429323:NSN | 700A |  | MFG MANUAL | 33K6-4-661-1 | 3
666 | CALIPER,MICROMETER,INSIDE | 20-0093978:NSN | 511-825 |  | MFG MANUAL | 33K6-4-889-1 | 1
667 | CALIPER,MICROMETER,INSIDE | 20-A0S4626:NSN | 145-193 |  | MFG MANUAL |  | 1
668 | CALIPER,MICROMETER,INSIDE | 20-A0S4626:NSN | 145-193 |  | MFG MANUAL | 33K6-4-661-1 | 1
669 | CALIPER,MICROMETER,INSIDE | 21-6380054:NSN | 141-102 |  | MFG MANUAL | 33K6-4-661-1 | 1
670 | CALIPER,MICROMETER,INSIDE | 21-6380057:NSN | 124AZ |  | MFG MANUAL |  | 3
671 | CALIPER,MICROMETER,INSIDE | 21-6380057:NSN | 124AZ |  | MFG MANUAL | 33K6-4-661-1 | 6
672 | CALIPER,MICROMETER,INSIDE | 21-6380057:NSN | 141-108 |  | MFG MANUAL |  | 1
673 | CALIPER,MICROMETER,INSIDE | 21-6380057:NSN | 141-108 |  | MFG MANUAL | 33K6-4-661-1 | 1
674 | CALIPER,MICROMETER,INSIDE | 21-6380057:NSN | 902 |  | MFG MANUAL |  | 5
675 | CALIPER,MICROMETER,INSIDE | 21-6380057:NSN | 902 |  | MFG MANUAL | 33K6-4-661-1 | 1
676 | CALIPER,MICROMETER,INSIDE | 21-6380058:NSN | 1218 |  | MFG MANUAL |  | 1
677 | CALIPER,MICROMETER,INSIDE | 21-6380058:NSN | 124B |  | MFG MANUAL |  | 2
678 | CALIPER,MICROMETER,INSIDE | 21-6380058:NSN | 124B |  | MFG MANUAL | 33K6-4-661-1 | 7
679 | CALIPER,MICROMETER,INSIDE | 21-6380060:NSN | 124DZ |  | MFG MANUAL |  | 1
680 | CALIPER,MICROMETER,INSIDE | 21-6380373:NSN | 823BZ |  | MFG MANUAL | 33K6-4-661-1 | 5
681 | CALIPER,MICROMETER,INSIDE | 21-7996826:NSN | 823AZ |  | MFG MANUAL |  | 3
682 | CALIPER,MICROMETER,INSIDE | 21-9021364:NSN | 141-133 |  | MFG MANUAL | 33K6-4-661-1 | 2
683 | CALIPER,MICROMETER,INSIDE | 25-1294527:NSN | 145-194 |  | MFG MANUAL | 33K6-4-661-1 | 2
684 | CALIPER,MICROMETER,INSIDE | 25-1294527:NSN | 700B |  | MFG MANUAL | 33K6-4-661-1 | 1
685 | CALIPER,MICROMETER,OUTSIDE | 00-2211945:NSN | 103-217 |  | MFG MANUAL |  | 10
686 | CALIPER,MICROMETER,OUTSIDE | 00-2211945:NSN | 436.1RL-3 |  | MFG MANUAL |  | 1
687 | CALIPER,MICROMETER,OUTSIDE | 00-2211945:NSN | GGGC105 |  | MFG MANUAL | 33K6-4-15-1 | 1
688 | CALIPER,MICROMETER,OUTSIDE | 00-2211945:NSN | T436RL3 |  | MFG MANUAL |  | 1
689 | CALIPER,MICROMETER,OUTSIDE | 00-2211945:NSN | T436RL3 |  | MFG MANUAL | 33K6-4-15-1 | 3
690 | CALIPER,MICROMETER,OUTSIDE | 00-2432933:NSN | 103-262 |  | MFG MANUAL | 33K6-4-15-1 | 2
691 | CALIPER,MICROMETER,OUTSIDE | 00-2432933:NSN | 436RL2 |  | MFG MANUAL |  | 3
692 | CALIPER,MICROMETER,OUTSIDE | 00-2432933:NSN | 436RL2 |  | MFG MANUAL | 33K6-4-15-1 | 3
693 | CALIPER,MICROMETER,OUTSIDE | 00-2432933:NSN | T436.1XRL-2 |  | MFG MANUAL |  | 2
694 | CALIPER,MICROMETER,OUTSIDE | 00-3146127:NSN | 210AP |  | MFG MANUAL |  | 1
695 | CALIPER,MICROMETER,OUTSIDE | 00-3146127:NSN | 210AP |  | MFG MANUAL | 33K6-4-15-1 | 1
696 | CALIPER,MICROMETER,OUTSIDE | 00-5402973:NSN | T230RL |  | MFG MANUAL |  | 10
697 | CALIPER,MICROMETER,OUTSIDE | 00-5402973:NSN | T230RL |  | MFG MANUAL | 33K6-4-15-1 | 12
698 | CALIPER,MICROMETER,OUTSIDE | 00-8265367:NSN | T483XRL1 |  | MFG MANUAL | CCSI 028 | 1
699 | CALIPER,MICROMETER,OUTSIDE | 01-3147581:NSN | GA1000 |  | MFG MANUAL |  | 1
700 | CALIPER,MICROMETER,OUTSIDE | 01-5465157:NSN | 293-676 |  | MFG MANUAL | 33K6-4-15-1 | 5
701 | CALIPER,MICROMETER,OUTSIDE | 01-6014210:NSN | MICB1B |  | MFG MANUAL |  | 2
702 | CALIPER,MICROMETER,OUTSIDE | 01-6014210:NSN | MICB1B |  | MFG MANUAL | 33K6-4-15-1 | 2
703 | CALIPER,MICROMETER,OUTSIDE | 01-6681819:NSN | 796XRL-1 |  | MFG MANUAL |  | 2
704 | CALIPER,MICROMETER,OUTSIDE | 20-0039078:NSN | 293-677 |  | MFG MANUAL |  | 1
705 | CALIPER,MICROMETER,OUTSIDE | 20-0094708:NSN | 102-304 |  | MFG MANUAL | 33K6-4-15-1 | 1
706 | CALIPER,MICROMETER,OUTSIDE | 20-A0Q6811:NSN | 103-220 |  | MFG MANUAL |  | 1
707 | CALIPER,MICROMETER,OUTSIDE | 20-A0Q6812:NSN | 103-219 |  | MFG MANUAL |  | 1
708 | CALIPER,MICROMETER,OUTSIDE | 20-A0Q6812:NSN | 103-219 |  | MFG MANUAL | 33K6-4-15-1 | 1
709 | CALIPER,MICROMETER,OUTSIDE | 20-A0S1451:NSN | 103-218 |  | MFG MANUAL |  | 1
710 | CALIPER,MICROMETER,OUTSIDE | 20-A0S4204:NSN | 293-340 |  | MFG MANUAL |  | 4
711 | CALIPER,MICROMETER,OUTSIDE | 20-A0S4592:NSN | 966-6 |  | MFG MANUAL |  | 1
712 | CALIPER,MICROMETER,OUTSIDE | 20-A0S4592:NSN | 966-6 |  | MFG MANUAL | 33K6-4-15-1 | 1
713 | CALIPER,MICROMETER,OUTSIDE | 20-A0S4637:NSN | 966-3 |  | MFG MANUAL |  | 3
714 | CALIPER,MICROMETER,OUTSIDE | 20-A0S4637:NSN | 966-3 |  | MFG MANUAL | 33K6-4-15-1 | 1
715 | CALIPER,MICROMETER,OUTSIDE | 20-A0S4641:NSN | 966-2 |  | MFG MANUAL |  | 2
716 | CALIPER,MICROMETER,OUTSIDE | 20-A0S4641:NSN | 966-2 |  | MFG MANUAL | 33K6-4-15-1 | 3
717 | CALIPER,MICROMETER,OUTSIDE | 21-1049641:NSN | 57RS |  | MFG MANUAL | 33K6-4-15-1 | 2
718 | CALIPER,MICROMETER,OUTSIDE | 21-6380069:NSN | 39-GP-18 |  | MFG MANUAL | 33K6-4-15-1 | 1
719 | CALIPER,MICROMETER,OUTSIDE | 21-6380069:NSN | 436RL4 |  | MFG MANUAL |  | 5
720 | CALIPER,MICROMETER,OUTSIDE | 21-6380069:NSN | 436RL4 |  | MFG MANUAL | 33K6-4-15-1 | 5
721 | CALIPER,MICROMETER,OUTSIDE | 21-6380069:NSN | 966-4 |  | MFG MANUAL |  | 1
722 | CALIPER,MICROMETER,OUTSIDE | 21-6380069:NSN | 966-4 |  | MFG MANUAL | 33K6-4-15-1 | 2
723 | CALIPER,MICROMETER,OUTSIDE | 21-6380070:NSN | 1945 |  | MFG MANUAL | 33K6-4-15-1 | 1
724 | CALIPER,MICROMETER,OUTSIDE | 21-6380070:NSN | 39-GP-18 |  | MFG MANUAL | 33K6-4-15-1 | 2
725 | CALIPER,MICROMETER,OUTSIDE | 21-6380071:NSN | 69 |  | MFG MANUAL | 33K6-4-15-1 | 1
726 | CALIPER,MICROMETER,OUTSIDE | 21-6380071:NSN | A1941 |  | MFG MANUAL | 33K6-4-15-1 | 1
727 | CALIPER,MICROMETER,OUTSIDE | 21-6380082:NSN | 230RLZ |  | GGG-C-105 | 33K6-4-15-1 | 1
728 | CALIPER,MICROMETER,OUTSIDE | 21-6380082:NSN | 230RLZ |  | MFG MANUAL |  | 15
729 | CALIPER,MICROMETER,OUTSIDE | 21-6380082:NSN | 230RLZ |  | MFG MANUAL | 33K6-4-15-1 | 47
730 | CALIPER,MICROMETER,OUTSIDE | 21-6380082:NSN | 961 |  | MFG MANUAL |  | 33
731 | CALIPER,MICROMETER,OUTSIDE | 21-6380082:NSN | 961 |  | MFG MANUAL | 33K6-4-15-1 | 45
732 | CALIPER,MICROMETER,OUTSIDE | 21-6380083:NSN | 2RL |  | MFG MANUAL |  | 7
733 | CALIPER,MICROMETER,OUTSIDE | 21-6380083:NSN | 2RL |  | MFG MANUAL | 33K6-4-15-1 | 10
734 | CALIPER,MICROMETER,OUTSIDE | 21-6380083:NSN | T2XRL |  | MFG MANUAL |  | 7
735 | CALIPER,MICROMETER,OUTSIDE | 21-6380083:NSN | T2XRL |  | MFG MANUAL | 33K6-4-15-1 | 2
736 | CALIPER,MICROMETER,OUTSIDE | 21-6380087:NSN | 101-113 |  | MFG MANUAL |  | 6
737 | CALIPER,MICROMETER,OUTSIDE | 21-6380087:NSN | 101-113 |  | MFG MANUAL | 33K6-4-15-1 | 4
738 | CALIPER,MICROMETER,OUTSIDE | 21-6380087:NSN | 230RL |  | MFG MANUAL |  | 7
739 | CALIPER,MICROMETER,OUTSIDE | 21-6380087:NSN | 230RL |  | MFG MANUAL | 33K6-4-15-1 | 2
740 | CALIPER,MICROMETER,OUTSIDE | 21-6380087:NSN | 961B |  | MFG MANUAL |  | 8
741 | CALIPER,MICROMETER,OUTSIDE | 21-6380087:NSN | 961B |  | MFG MANUAL | 33K6-4-15-1 | 1
742 | CALIPER,MICROMETER,OUTSIDE | 21-6380087:NSN | 965B |  | MFG MANUAL | 33K6-4-15-1 | 1
743 | CALIPER,MICROMETER,OUTSIDE | 21-6380087:NSN | DIN863I |  | MFG MANUAL | 33K6-4-15-1 | 3
744 | CALIPER,MICROMETER,OUTSIDE | 21-6380088:NSN | 1966B |  | MFG MANUAL | 33K6-4-15-1 | 3
745 | CALIPER,MICROMETER,OUTSIDE | 21-6380088:NSN | 39-GP-18 |  | MFG MANUAL |  | 1
746 | CALIPER,MICROMETER,OUTSIDE | 21-6380088:NSN | 436.1XRL-2 |  | MFG MANUAL |  | 1
747 | CALIPER,MICROMETER,OUTSIDE | 21-6380088:NSN | 48RS |  | MFG MANUAL | 33K6-4-15-1 | 1
748 | CALIPER,MICROMETER,OUTSIDE | 21-6380088:NSN | T2RL |  | MFG MANUAL |  | 7
749 | CALIPER,MICROMETER,OUTSIDE | 21-6380088:NSN | T2RL |  | MFG MANUAL | 33K6-4-15-1 | 1
750 | CALIPER,MICROMETER,OUTSIDE | 21-6380089:NSN | 436MRL25 |  | MFG MANUAL |  | 7
751 | CALIPER,MICROMETER,OUTSIDE | 21-6380089:NSN | 436MRL25 |  | MFG MANUAL | 33K6-4-15-1 | 1
752 | CALIPER,MICROMETER,OUTSIDE | 21-6380089:NSN | 965M |  | MFG MANUAL |  | 2
753 | CALIPER,MICROMETER,OUTSIDE | 21-6380089:NSN | 965M |  | MFG MANUAL | 33K6-4-15-1 | 1
754 | CALIPER,MICROMETER,OUTSIDE | 21-6380090:NSN | 436MRL50 |  | MFG MANUAL |  | 2
755 | CALIPER,MICROMETER,OUTSIDE | 21-6380090:NSN | 436MRL50 |  | MFG MANUAL | 33K6-4-15-1 | 2
756 | CALIPER,MICROMETER,OUTSIDE | 21-6380090:NSN | 966M/50 |  | MFG MANUAL |  | 2
757 | CALIPER,MICROMETER,OUTSIDE | 21-6380091:NSN | 966M/125 |  | MFG MANUAL | 33K6-4-15-1 | 1
758 | CALIPER,MICROMETER,OUTSIDE | 21-6380094:NSN | 224AARLZ |  | MFG MANUAL |  | 4
759 | CALIPER,MICROMETER,OUTSIDE | 21-6380094:NSN | 224AARLZ |  | MFG MANUAL | 33K6-4-15-1 | 7
760 | CALIPER,MICROMETER,OUTSIDE | 21-6380095:NSN | 224ARLZ |  | MFG MANUAL |  | 6
761 | CALIPER,MICROMETER,OUTSIDE | 21-6380095:NSN | 224ARLZ |  | MFG MANUAL | 33K6-4-15-1 | 3
762 | CALIPER,MICROMETER,OUTSIDE | 21-6380097:NSN | 224CRLZ |  | MFG MANUAL |  | 1
763 | CALIPER,MICROMETER,OUTSIDE | 21-6380098:NSN | 224DRLZ |  | MFG MANUAL | 33K6-4-15-1 | 1
764 | CALIPER,MICROMETER,OUTSIDE | 21-6380372:NSN | 436RL8 |  | MFG MANUAL | 33K6-4-15-1 | 2
765 | CALIPER,MICROMETER,OUTSIDE | 21-6380408:NSN | 103-178 |  | MFG MANUAL |  | 18
766 | CALIPER,MICROMETER,OUTSIDE | 21-6380408:NSN | 103-178 |  | MFG MANUAL | 33K6-4-15-1 | 18
767 | CALIPER,MICROMETER,OUTSIDE | 21-6380408:NSN | 436XRL2 |  | MFG MANUAL |  | 4
768 | CALIPER,MICROMETER,OUTSIDE | 21-6380408:NSN | 436XRL2 |  | MFG MANUAL | 33K6-4-15-1 | 6
769 | CALIPER,MICROMETER,OUTSIDE | 21-6380410:NSN | 103-180 |  | MFG MANUAL |  | 9
770 | CALIPER,MICROMETER,OUTSIDE | 21-6380410:NSN | 103-180 |  | MFG MANUAL | 33K6-4-15-1 | 1
771 | CALIPER,MICROMETER,OUTSIDE | 21-6380410:NSN | 436XRL4 |  | MFG MANUAL |  | 1
772 | CALIPER,MICROMETER,OUTSIDE | 21-6380410:NSN | 65RS |  | MFG MANUAL | 33K6-4-15-1 | 1
773 | CALIPER,MICROMETER,OUTSIDE | 21-6380410:NSN | T436RL4 |  | MFG MANUAL |  | 1
774 | CALIPER,MICROMETER,OUTSIDE | 21-6380410:NSN | T436RL4 |  | MFG MANUAL | 33K6-4-15-1 | 2
775 | CALIPER,MICROMETER,OUTSIDE | 21-6380412:NSN | 436XRL6 |  | MFG MANUAL |  | 1
776 | CALIPER,MICROMETER,OUTSIDE | 21-6380412:NSN | 436XRL6 |  | MFG MANUAL | 33K6-4-15-1 | 1
777 | CALIPER,MICROMETER,OUTSIDE | 21-7996763:NSN | 724LZ18 |  | MFG MANUAL | 33K6-4-15-1 | 1
778 | CALIPER,MICROMETER,OUTSIDE | 21-7996764:NSN | 724LZ24 |  | MFG MANUAL | 33K6-4-15-1 | 1
779 | CALIPER,MICROMETER,OUTSIDE | 21-8498441:NSN | 2ARL |  | MFG MANUAL |  | 1
780 | CALIPER,MICROMETER,OUTSIDE | 21-8498441:NSN | 2ARLZ |  | MFG MANUAL |  | 3
781 | CALIPER,MICROMETER,OUTSIDE | 21-8498441:NSN | 2ARLZ |  | MFG MANUAL | 33K6-4-15-1 | 1
782 | CALIPER,MICROMETER,OUTSIDE | 21-8498441:NSN | 940X |  | MFG MANUAL |  | 1
783 | CALIPER,MICROMETER,OUTSIDE | 21-8784117:NSN | T436RL1 |  | MFG MANUAL |  | 2
784 | CALIPER,MICROMETER,OUTSIDE | 21-8784117:NSN | T436RL1 |  | MFG MANUAL | 33K6-4-15-1 | 3
785 | CALIPER,MICROMETER,OUTSIDE | 21-8784118:NSN | T226RLZ2 |  | MFG MANUAL | 33K6-4-15-1 | 2
786 | CALIPER,MICROMETER,OUTSIDE | 21-8784119:NSN | T226RLZ3 |  | MFG MANUAL |  | 1
787 | CALIPER,MICROMETER,OUTSIDE | 21-8784119:NSN | T226RLZ3 |  | MFG MANUAL | 33K6-4-15-1 | 2
788 | CALIPER,MICROMETER,OUTSIDE | 21-8784120:NSN | T226RLZ4 |  | MFG MANUAL | 33K6-4-15-1 | 1
789 | CALIPER,MICROMETER,OUTSIDE | 21-8784122:NSN | T226RLZ6 |  | MFG MANUAL | 33K6-4-15-1 | 1
790 | CALIPER,MICROMETER,OUTSIDE | 21-8975823:NSN | 436RL3 |  | MFG MANUAL |  | 4
791 | CALIPER,MICROMETER,OUTSIDE | 21-8975823:NSN | 436RL3 |  | MFG MANUAL | 33K6-4-15-1 | 4
792 | CALIPER,MICROMETER,OUTSIDE | 21-8975823:NSN | 966M |  | MFG MANUAL |  | 1
793 | CALIPER,MICROMETER,OUTSIDE | 21-8993670:NSN | 436RL6 |  | MFG MANUAL |  | 4
794 | CALIPER,MICROMETER,OUTSIDE | 21-8993670:NSN | 436RL6 |  | MFG MANUAL | 33K6-4-15-1 | 4
795 | CALIPER,MICROMETER,OUTSIDE | 21-8993671:NSN | 436RL5 |  | MFG MANUAL |  | 5
796 | CALIPER,MICROMETER,OUTSIDE | 21-8993671:NSN | 436RL5 |  | MFG MANUAL | 33K6-4-15-1 | 5
797 | CALIPER,MICROMETER,OUTSIDE | 21-9021139:NSN | 118-107 |  | MFG MANUAL | 33K6-4-15-1 | 1
798 | CALIPER,MICROMETER,OUTSIDE | 230RLZ:57163 | 230RLZ |  | MFG MANUAL | 33K6-4-15-1 | 1
799 | CALIPER,MICROMETER,OUTSIDE | 2RL:57163 | 2RL |  | MFG MANUAL | 33K6-4-15-1 | 1
800 | CALIPER,MICROMETER,OUTSIDE | 66-0139164:NSN | 101-105 |  | MFG MANUAL |  | 1
801 | CALIPER,MICROMETER,OUTSIDE | 66-0139164:NSN | 101-105 |  | MFG MANUAL | 33K6-4-15-1 | 2
802 | CALIPER,MICROMETER,OUTSIDE | 66-0139164:NSN | 103-177 |  | MFG MANUAL |  | 46
803 | CALIPER,MICROMETER,OUTSIDE | 66-0139164:NSN | 103-177 |  | MFG MANUAL | 33K6-4-15-1 | 9
804 | CALIPER,MICROMETER,OUTSIDE | 66-0264252:NSN | 103-181 |  | MFG MANUAL |  | 8
805 | CALIPER,MICROMETER,OUTSIDE | 66-0264252:NSN | 103-181 |  | MFG MANUAL | 33K6-4-15-1 | 2
806 | CALIPER,MICROMETER,OUTSIDE | 66-1546487:NSN | 103-179 |  | MFG MANUAL |  | 7
807 | CALIPER,MICROMETER,OUTSIDE | 66-1546487:NSN | 103-179 |  | MFG MANUAL | 33K6-4-15-1 | 6
808 | CALIPER,MICROMETER,OUTSIDE | 66-1546487:NSN | 436XRL3 |  | MFG MANUAL |  | 7
809 | CALIPER,MICROMETER,OUTSIDE | 66-1546487:NSN | 436XRL3 |  | MFG MANUAL | 33K6-4-15-1 | 1
810 | CALIPER,MICROMETER,OUTSIDE | 961:U1122 | 961 |  | MFG MANUAL | 33K6-4-15-1 | 2
811 | CALIPER,MICROMETER,OUTSIDE | 961B:U1122 | 961B |  | MFG MANUAL | 33K6-4-15-1 | 1
812 | CALIPER,MICROMETER,OUTSIDE | T436.1XRL-2:57163 | T436.1XRL-2 |  | MFG MANUAL | 33K6-4-15-1 | 2
813 | CALIPER,MICROMETER,THREAD | 21-1049656:NSN | 454 |  | MFG MANUAL |  | 1
814 | CALIPER,MICROMETER,THREAD | 21-1049656:NSN | 454 |  | MFG MANUAL | 33K6-4-15-1 | 2
815 | CALIPER,MICROMETER,THREAD | 21-1049656:NSN | 454 |  | MFG MANUAL | SEE COMMENTS | 1
816 | CALIPER,MICROMETER,THREAD | 21-1049657:NSN | 575FP |  | MFG MANUAL |  | 1
817 | CALIPER,MICROMETER,THREAD | 21-1049657:NSN | 575FP |  | MFG MANUAL | 33K6-4-15-1 | 1
818 | CALIPER,MICROMETER,THREAD | 21-8784166:NSN | 575CP |  | MFG MANUAL |  | 1
819 | CALIPER,MICROMETER,THREAD | 21-8784166:NSN | 575CP |  | MFG MANUAL | 33K6-4-15-1 | 1
820 | CALIPER,MICROMETER,THREAD | 21-8784167:NSN | 575DP |  | MFG MANUAL |  | 1
821 | CALIPER,MICROMETER,THREAD | 21-8784167:NSN | 575DP |  | MFG MANUAL | 33K6-4-15-1 | 3
822 | CALIPER,MICROMETER,THREAD | 21-8784168:NSN | 585APZ |  | MFG MANUAL | 33K6-4-15-1 | 1
823 | CALIPER,MICROMETER,THREAD | 21-8936759:NSN | 126-901 |  | MFG MANUAL |  | 2
824 | CALIPER,MICROMETER,THREAD | 21-8936759:NSN | 126-901 |  | MFG MANUAL | 33K6-4-15-1 | 2
825 | CALIPER,MICROMETER,TUBE | 21-6380101:NSN | 576R |  | MFG MANUAL |  | 8
826 | CALIPER,MICROMETER,TUBE | 21-6380101:NSN | 576R |  | MFG MANUAL | 33K6-4-15-1 | 2
827 | CALIPER,MICROMETER,TUBE | 21-6380101:NSN | 925 |  | MFG MANUAL | 33K6-4-15-1 | 3
828 | CALIPER,OUTSIDE | 20-0106915:NSN | 104-135 |  | MFG MANUAL | 33K6-4-15-1 | 1
829 | CALIPER,SLIDE | 01-5843111:NSN | 799AZ-24/600 |  | MFG MANUAL |  | 7
830 | CALIPER,SLIDE | 01-5843111:NSN | 799AZ-24/600 |  | MFG MANUAL | 33K6-4-552-1 | 1
831 | CALIPER,SLIDE ELEC | 20-A0N9847:NSN | 798B-6/150 |  | MFG MANUAL |  | 5
832 | CALIPER,SLIDE ELEC | 20-A0N9847:NSN | 798B-6/150 |  | MFG MANUAL | 33K6-4-552-1 | 5
833 | CALIPER,VERNIER | 00-2932913:NSN | 122E&MZ12 |  | MFG MANUAL |  | 1
834 | CALIPER,VERNIER | 00-2932913:NSN | 122E&MZ12 |  | MFG MANUAL | 33K6-4-552-1 | 5
835 | CALIPER,VERNIER | 01-4193795:NSN | 505-644-50 |  | MFG MANUAL |  | 1
836 | CALIPER,VERNIER | 01-4193795:NSN | 505-644-50 |  | MFG MANUAL | 33K6-4-552-1 | 4
837 | CALIPER,VERNIER | 01-6279098:NSN | ATD-8658 |  | MFG MANUAL | 33K6-4-552-1 | 1
838 | CALIPER,VERNIER | 01-6449211:NSN | 12777-830 |  | MFG MANUAL | MFG MANUAL | 1
839 | CALIPER,VERNIER | 01-6793275:NSN | CAL6EA |  | MFG MANUAL | 33K6-4-552-1 | 3
840 | CALIPER,VERNIER | 01-6803951:NSN | 799A-6/150 |  | MFG MANUAL |  | 61
841 | CALIPER,VERNIER | 01-6803951:NSN | 799A-6/150 |  | MFG MANUAL | 33K6-4-552-1 | 18
842 | CALIPER,VERNIER | 21-6380306:NSN | 530-105 |  | MFG MANUAL |  | 11
843 | CALIPER,VERNIER | 21-6380306:NSN | 530-105 |  | MFG MANUAL | 33K6-4-552-1 | 13
844 | CALIPER,VERNIER | 21-6380317:NSN | 122Z12 |  | MFG MANUAL | 33K6-4-552-1 | 4
845 | CALIPER,VERNIER | 21-6380317:NSN | 123 |  | MFG MANUAL |  | 4
846 | CALIPER,VERNIER | 21-6380317:NSN | 123 |  | MFG MANUAL | 33K6-4-552-1 | 7
847 | CALIPER,VERNIER | 21-6380317:NSN | 160-124 |  | MFG MANUAL |  | 5
848 | CALIPER,VERNIER | 21-6380317:NSN | 160-124 |  | MFG MANUAL | 33K6-4-552-1 | 10
849 | CALIPER,VERNIER | 21-8528965:NSN | 505-629 |  | MFG MANUAL |  | 3
850 | CALIPER,VERNIER | 21-8528965:NSN | 505-629-50 |  | MFG MANUAL |  | 3
851 | CALIPER,VERNIER | 21-8528965:NSN | 505-629-50 |  | MFG MANUAL | 33K6-4-552-1 | 5
852 | CALIPER,VERNIER | 21-8627118:NSN | 1708Z |  | MFG MANUAL | 33K6-4-552-1 | 1
853 | CALIPER,VERNIER | 21-8627118:NSN | 534-118 |  | MFG MANUAL | 33K6-4-552-1 | 2
854 | CALIPER,VERNIER | 21-8668937:NSN | 0-8.5INCH |  | MFG MANUAL | 33K6-4-552-1 | 1
855 | CALIPER,VERNIER | 21-8668937:NSN | 120A |  | MFG MANUAL |  | 4
856 | CALIPER,VERNIER | 21-8668937:NSN | 120Z-6 |  | MFG MANUAL | 33K6-4-552-1 | 1
857 | CALIPER,VERNIER | 21-8668937:NSN | 3202-6 |  | MFG MANUAL |  | 39
858 | CALIPER,VERNIER | 21-8668937:NSN | 3202-6 |  | MFG MANUAL | 33K6-4-552-1 | 1
859 | CALIPER,VERNIER | 21-8668937:NSN | 505-637-50 |  | MFG MANUAL |  | 20
860 | CALIPER,VERNIER | 21-8668937:NSN | 505-637-50 |  | MFG MANUAL | 33K6-4-552-1 | 44
861 | CALIPER,VERNIER | 21-8668937:NSN | 505-637-66 |  | MFG MANUAL | 33K6-4-552-1 | 1
862 | CALIPER,VERNIER | 21-8668937:NSN | SD1156 |  | MFG MANUAL | 33K6-4-552-1 | 1
863 | CALIPER,VERNIER | 21-8681539:NSN | 123Z24 |  | MFG MANUAL | 33K6-4-552-1 | 1
864 | CALIPER,VERNIER | 21-8809841:NSN | 123EMZ-12 |  | MFG MANUAL |  | 1
865 | CALIPER,VERNIER | 21-8809841:NSN | 123EMZ-12 |  | MFG MANUAL | 33K6-4-552-1 | 3
866 | CALIPER,VERNIER | 21-8809841:NSN | 160-125 |  | MFG MANUAL |  | 2
867 | CALIPER,VERNIER | 21-8809841:NSN | 160-125 |  | MFG MANUAL | 33K6-4-552-1 | 1
868 | CALIPER,VERNIER | 21-8860811:NSN | 505-633 |  | MFG MANUAL | 33K6-4-17-1 | 1
869 | CALIPER,VERNIER | 21-8860811:NSN | 505-633 |  | MFG MANUAL | 33K6-4-552-1 | 1
870 | CALIPER,VERNIER | 21-8897747:NSN | 123EMZ-24 |  | MFG MANUAL |  | 2
871 | CALIPER,VERNIER | 21-8897747:NSN | 123EMZ-24 |  | MFG MANUAL | 33K6-4-552-1 | 5
872 | CALIPER,VERNIER | 21-8897747:NSN | 160-103 |  | MFG MANUAL | 33K6-4-552-1 | 1
873 | CALIPER,VERNIER | 66-0718760:NSN | 505-635 |  | MFG MANUAL | 33K6-4-552-1 | 1
874 | CALIPER,VERNIER,DIAL INDICATING | 20-A0T0428:NSN | 505-645-50 |  | MFG MANUAL |  | 1
875 | CALIPER,VERNIER,DIAL INDICATING | 20-A0T0428:NSN | 505-645-50 |  | MFG MANUAL | 33K6-4-552-1 | 3
876 | CALIPER,VERNIER,DIGI-MATIC | 21-9017499:NSN | 500-133 |  | MFG MANUAL |  | 1
877 | CALIPER,VERNIER,DIGI-MATIC | 21-9033988:NSN | 500-237-50 |  | MFG MANUAL |  | 37
878 | CALIPER,VERNIER,DIGI-MATIC | 21-9033988:NSN | 500-237-50 |  | MFG MANUAL | 33K6-4-552-1 | 62
879 | CALIPER,VERNIER,DIGI-MATIC | 21-9033988:NSN | 50-237-50 |  | MFG MANUAL | 33K6-4-552-1 | 2
880 | CALIPER,VERNIER,DIGITAL | 20-A0K8972:NSN | 500-754-10 |  | MFG MANUAL | 33K6-4-552-1 | 1
881 | CALIPER,VERNIER,DIGITAL | 20-A0R1079:NSN | 310131 |  | MFG MANUAL |  | 1
882 | CALIPER,VERNIER,DIGITAL | 20-A0R7105:NSN | 500-506-50 |  | MFG MANUAL |  | 2
883 | CALIPER,VERNIER,DIGITAL | 20-A0R7105:NSN | 500-506-50 |  | MFG MANUAL | 33K6-4-552-1 | 1
884 | CALIPER,VERNIER,DIGITAL | 20-A0S6027:NSN | 797B-8/200 |  | MFG MANUAL |  | 1
885 | CALIPER,VERNIER,DIGITAL | 20-A0S6449:NSN | 500 - 136 |  | MFG MANUAL | 33K6-4-552-1 | 2
886 | CALIPER,VERNIER,DIGITAL,6" | 21-AAU1158:NSN | 500-196 |  | C-67-578-000/MS-000 | 33K6-4-552-1 | 1
887 | CALIPER,VERNIER,DIGITAL,6" | 21-AAU1158:NSN | 500-196 |  | MFG MANUAL |  | 3
888 | CALIPER,VERNIER,DIGITAL,6" | 21-AAU1158:NSN | 500-196 |  | MFG MANUAL | 33K6-4-552-1 | 13
889 | CAMERA,INFRARED,INDUSTRIAL | 20-0032401:NSN | TI55FT |  | MFG MANUAL | MFG MANUAL | 1
890 | CANISTER TOOL KIT | 5180-01-127-5348 | 72A097416-1007 |  | MFG MANUAL | 33K6-4-2193-1 | 1
891 | CAPACITANCE STANDAR | 21-8447927:NSN | 1422N |  | C-67-E86-000/MA-000 | 33K8-4-12-1 | 2
892 | CAPACITANCE STANDARD,FIXED | 00-5854051:NSN | 1409T |  | MFG MANUAL | 33K8-4-12-1 | 2
893 | CAPACITANCE STANDARD,FIXED | 01-0841793:NSN | 473292 |  | C-67-Y53-000/MS-001 | 33K8-4-128-1 | 3
894 | CAPACITOR SORTING METER | 6625-20-A07-2513 | 890 |  | MFG MANUAL | 33K2-4-50-1 | 2
895 | CAPACITOR STD | 6625-21-816-4338 | 509L |  | MFG MANUAL | 33K8-4-12-1 | 1
896 | CAPACITOR,DECADE | 00-7317404:NSN | 1424A |  | MFG MANUAL | 33K2-4-1-2-36 | 1
897 | CAPACITOR,DECADE | 00-7317404:NSN | 1424A |  | MFG MANUAL | 33K2-4-172-1 | 2
898 | CAPACITOR,DECADE | 00-9537537:NSN | 1419A |  | C-67-E85-000/MS-000 | 33K2-4-77-1 | 2
899 | CAPACITOR,FIXED,ELECTROLYTIC | 01-6605093:NSN | A10538 |  | MFG MANUAL | MFG MANUAL | 1
900 | CAPTURE HOOD,AIR BALANCING | 20-A0S5605:NSN | EBT731 |  | MFG MANUAL | MFG MANUAL | 1
901 | CARDINAL SCALE 708 | 21-AAL3131:NSN | 708 |  | MFG MANUAL | 33K6-4-72-1 | 2
902 | CASE,CARRYING,PRESSURE GAUGE | 21-8896737:NSN | C74D120030-1001 |  | MFG MANUAL | 33K6-4-427-1 | 1
903 | CASE,DIAL INDICATING PRESSURE GAGE | 01-5867258:NSN | 233.53 |  | MFG MANUAL | 33K6-4-428-1 | 1
904 | CHARGE AMPLIFIER | 21-AAL2765:NSN | D22 | PM | MFG MANUAL | 33K3-4-1264-1 | 1
905 | CHARGE CONVERTER | 20-A0U0920:NSN | 2771A-10 |  | MFG MANUAL | MFG MANUAL | 6
906 | CHARGER CONVERTER | 20-A0T7476:NSN | T422E13 |  | MFG MANUAL | MFG MANUAL | 5
907 | CHARGER,BATTERY | 01-4626335:NSN | 4142 |  | MFG MANUAL |  | 10
908 | CHARGER,BATTERY | 01-4626335:NSN | 4142 |  | MFG MANUAL | MFG MANUAL | 1
909 | CHARGER,BATTERY | 01-4626335:NSN | ALPHAC20 |  | MFG MANUAL |  | 2
910 | CHARGER,BATTERY | 01-4626335:NSN | ALPHAC20 |  | MFG MANUAL | MFG MANUAL | 2
911 | CHARGER,BATTERY | 01-4626335:NSN | ALPHAC25 |  | MFG MANUAL |  | 5
912 | CHARGER,BATTERY | 01-5588647:NSN | CA1550CML |  | MFG MANUAL | MFG MANUAL | 2
913 | CHARGER,BATTERY | 01-6194616:NSN | 4169 |  | MFG MANUAL |  | 1
914 | CHARGING SYSTEM | 00-2636824:NSN | 2911146 |  | MFG MANUAL | LOCAL PROCEDURE | 1
915 | CHECKER | 00-5695099:NSN | T100870 |  | MFG MANUAL | CCSI 065 | 2
916 | CHECKING & FILLING UNIT | 4920-00-963-5882 | S1670-15000-25 |  | MFG MANUAL | 33K6-4-1038-1 | 2
917 | CIRCUIT BREAKER TEST SET | 6625-01-375-6229 | CB-845 |  | MFG MANUAL | NA17-20AX-789 | 2
918 | CIRCUIT CARD ASSEMBLY | 01-5636263:NSN | N5532A | 550 | MFG MANUAL | MFG MANUAL | 2
919 | CIRCUIT CARD ASSEMBLY | 01-5637084:NSN | N5532A | 504 | MFG MANUAL | N5532-90006 | 2
920 | CIRCUIT CARD ASSEMBLY | 01-6013492:NSN | H418517-1 |  | MFG MANUAL |  | 2
921 | CIRCUIT CARD ASSEMBLY | 01-6013492:NSN | H418517-1 |  | MFG MANUAL | NA17-20AF-204 | 5
922 | CIRCUIT CARD ASSEMBLY | 01-6579609:NSN | DIFF100M800 |  | MFG MANUAL | MFG MANUAL | 3
923 | CIRCUIT CARD ASSEMBLY | 01-6579617:NSN | UNIV1M512 |  | MFG MANUAL | MFG MANUAL | 2
924 | CIRCUIT CARD ASSEMBLY | 01-6579621:NSN | BRI1M512 |  | MFG MANUAL | MFG MANUAL | 2
925 | CIRCUIT CARD ASSEMBLY | 01-6613073:NSN | 28000-BIF1-FT |  | MFG MANUAL | MFG MANUAL | 6
926 | CIRCUIT CARD ASSEMBLY | 01-6620466:NSN | BAS1M512 |  | MFG MANUAL | MFG MANUAL | 20
927 | CIRCUIT CARD ASSEMBLY | 12-4040455:NSN | GN3210 |  | MFG MANUAL | MFG MANUAL | 1
928 | CIRCUIT CARD ASSEMBLY | 14-5488688:NSN | PCI-6251 |  | MFG MANUAL | CSI 124 | 1
929 | CLAMP METER | 20-A0L3568:NSN | FLUKE381 |  | MFG MANUAL |  | 1
930 | CLAMP METER | 20-A0L3569:NSN | CM-600 |  | MFG MANUAL |  | 2
931 | CLAMP METER | 20-A0L3569:NSN | CM-600 | CAT III | MFG MANUAL | 33K1-4-2513-1 | 1
932 | CLAMP METER | 20-A0R8143:NSN | 333 |  | MFG MANUAL |  | 2
933 | CLAMP METER | 6625-01-561-2781 | 322 |  | MFG MANUAL | 33K1-4-2513-1 | 1
934 | CLAMP METER RMS | 21-AAQ1194:NSN | 336 |  | MFG MANUAL |  | 7
935 | CLAMP ON METER TRUE RMS | 20-A0G9314:NSN | 323 |  | MFG MANUAL |  | 28
936 | CLAMP ON METER TRUE RMS | 20-A0G9314:NSN | 323 | CAT IV | MFG MANUAL | MFG MANUAL | 3
937 | CLAMP ON METER TRUE RMS AC DC | 20-A0G9494:NSN | 375 |  | MFG MANUAL |  | 1
938 | CLAMP ON METER TRUE RMS AC DC | 20-A0G9494:NSN | 375 | CAT IV | MFG MANUAL | MFG MANUAL | 1
939 | CLAMP-ON METER | 6625-00-951-5955 | 633SVA1 |  | MFG MANUAL | 33K1-4-853-1 | 1
940 | CLAMP-ON MULTIMETER | 6625-21-902-2564 | 3128 |  | MFG MANUAL | 33K1-4-2072-1 | 1
941 | CLAMP-ON TESTER | 6625-20-A0H-0960 | CL220 |  | MFG MANUAL | MFG MANUAL | 10
942 | CLEANING KIT-PITOT | 01-4927285:NSN | 17G570798-1 |  | MFG MANUAL | 33K6-4-121-1 | 2
943 | CLINOMETER | 00-7928577:NSN | TB103 |  | MFG MANUAL |  | 2
944 | CLINOMETER | 00-7928577:NSN | TB103 |  | MFG MANUAL | 33K6-4-805-1 | 4
945 | CLINOMETER | 6650-21-726-4501 | 1Q4124 |  | MFG MANUAL | 33K6-4-803-1 | 1
946 | CLINOMETER | 6650-21-726-4501 | 1Q4124 |  | MFG MANUAL | 33K6-4-805-1 | 2
947 | CLINOMETER 0 - 180 DEG | 6675-00-777-4497 | TB108MODB |  | MFG MANUAL | 33K6-4-128-1 | 1
948 | CLINOMETER,ELEVATION | 01-0877669:NSN | 23-2054 |  | MFG MANUAL | 33K6-4-229-1 | 2
949 | CLINOMETER,ELEVATION AND DEPRESSION,SURV | 00-7774497:NSN | TB108 |  | MFG MANUAL |  | 1
950 | CLINOMETER,ELEVATION AND DEPRESSION,SURV | 00-7774497:NSN | TB108 |  | MFG MANUAL | 33K6-4-128-1 | 2
951 | CLINOMETER,ELEVATION AND DEPRESSION,SURV | 00-7774497:NSN | TB108MODB |  | MFG MANUAL | 33K6-4-128-1 | 1
952 | CLINOMETER,ELEVATION AND DEPRESSION,SURV | 01-4828570:NSN | 23-2070 |  | MFG MANUAL | 33K6-4-128-1 | 2
953 | COAX DIRECTIONAL COUPLER | 5985-00-578-5747 | 3002-20 |  | MFG MANUAL | 33K4-4-2-1 | 1
954 | COAXIAL STEP ATTENUATOR | 5985-01-564-9124 | 8494H | 002, 024, 060 | MFG MANUAL | 33K4-4-64-1 | 1
955 | COMBUSTION ANALYZER | 20-A0T1753:NSN | C125 |  | MFG MANUAL | 33K6-4-3490-1 | 1
956 | COMM SERVICE MONITOR | 6625-01-071-2817 | FMAM1000S |  | C-67-Y01-000/MS-001 | WPG0100 | 1
957 | COMM SERVICE MONITOR | 6625-01-266-5574 | FMAM500A | 04,05,06,07,08 | C-67-AW9-000/MN-001 | NA17-20AQ-315 | 1
958 | COMM SERVICE MONITOR | 6625-20-A0F-6930 | 2945B | 1, 3, 23 | MFG MANUAL | 33K3-4-3292-1 | 1
959 | COMMUNICATIONS ANALYZER | 6625-20-003-8627 | FIREBERD 6000A |  | MFG MANUAL | 33K3-4-3348-1 | 4
960 | COMP GUAGE,AIRCRAFT | 01-5072834:NSN | 83001-206 |  | MFG MANUAL | 33K6-4-427-1 | 4
961 | COMPACT SCALE | 6670-20-A0B-3689 | CS 200 |  | MFG MANUAL | 33K6-4-3356-1 | 1
962 | COMPARATOR ASSEMBLY,DIGITAL DATA | 01-5466903:NSN | XP10003S |  | MFG MANUAL | MFG MANUAL | 1
963 | COMPARATOR ASSEMBLY,DIGITAL DATA | 01-5466910:NSN | AX206 |  | MFG MANUAL | MFG MANUAL | 1
964 | COMPARATOR,DIGITAL DATA | 01-5469557:NSN | XP2004S |  | MFG MANUAL | MFG MANUAL | 1
965 | COMPARATOR,MASS | 01-4926677:NSN | XP26003L |  | MFG MANUAL | 33K6-4-3607-1 | 1
966 | COMPOSITE REPAIR SET,AIRCRAFT | 01-5884308:NSN | HCS9200M-04 |  | MFG MANUAL |  | 11
967 | COMPOSITE REPAIR SET,AIRCRAFT | 01-5884308:NSN | HCS9200M-04 |  | MFG MANUAL | CCSI189 | 7
968 | COMPOSITE REPAIR SET,AIRCRAFT | 21-9129501:NSN | HCS9200 |  | MFG MANUAL |  | 11
969 | COMPOSITE REPAIR SET,AIRCRAFT | 21-9129501:NSN | HCS9200 |  | MFG MANUAL | 33K5-4-542-1 | 5
970 | COMPOUND GAUGE | 20-A0T9708:NSN | H1818 |  | MFG MANUAL | 33K6-4-428-1 | 1
971 | COMPOUND GAUGE | 5220-20-A0U-3196 | 90634 |  | MFG MANUAL | 33K6-4-428-1 | 7
972 | COMPOUND GAUGE | 6685-00-068-2699 | J1816 |  | MFG MANUAL | 33K64-428-1 | 1
973 | COMPOUND GAUGE | 6685-21-806-5361 | 11-18 |  | MFG MANUAL | 33K6-4-428-1 | 1
974 | COMPOUND GAUGE | 6685-21-882-6455 | 407242-10 |  | MFG MANUAL | 33K6-4-428-1 | 1
975 | COMPOUND GAUGE 30HG-15PSI | 6685-00-806-6786 | 1009N |  | MFG MANUAL | 33K6-4-428-1 | 2
976 | COMPRESSED AIR PURIFICATION SYSTEM | 01-5930738:NSN | BA50COISCY |  | MFG MANUAL |  | 2
977 | COMPRESSION TESTER | 20-A0T9487:NSN | 623-002-1101 |  | MFG MANUAL | 33K6-4-427-1 | 1
978 | COMPUTER SUBASSEMBLY | 01-4600633:NSN | PCI6033E |  | MFG MANUAL |  | 5
979 | CONDITIONER,SIGNAL | 01-3365118:NSN | D22 | T | MFG MANUAL | 33K3-4-1264-1 | 4
980 | CONDUCTIVITY METER | 6630-01-621-3875 | 1153 |  | MFG MANUAL | CCSI 178 | 1
981 | CONDUCTIVITY STANDARD | 6625-20-A0R-3163 | 7075T6 |  | MFG MANUAL | MFG MANUAL | 1
982 | CONNECTOR GAUGE | 20-A0S8431:NSN | 11752-60021 |  | MFG MANUAL | MFG MANUAL | 1
983 | CONNECTOR GAUGE | 20-A0S8432:NSN | 11752-60020 |  | MFG MANUAL | MFG MANUAL | 1
984 | CONTINUITY TESTER | 4921-00-795-5552 | 2132613 |  | MFG MANUAL | MFG MANUAL | 2
985 | CONTROL,RF OUTPUT | 01-3037095:NSN | 1805B |  | MFG MANUAL | 33K4-4-149-1 | 2
986 | CONTROLLER | 20-A0U1025:NSN | 828D11-403-901 |  | MFG MANUAL | MFG MANUAL | 1
987 | CONTROLLER ELECTRICAL | 01-6691058:NSN | IR-301 |  | MFG MANUAL | MFG MANUAL | 1
988 | CONVERTER,FREQUENCY,ELECTRONIC | 01-0638267:NSN | 11710B |  | C-67-W60-000/MS-001 |  | 1
989 | CONVERTER,SIGNAL DATA | 01-1111052:NSN | 5356A |  | C-67-R14-A00/MS-005 |  | 2
990 | CORREX FORCE GAUGE | 6625-21-909-6807 | 50-500GRW |  | MFG MANUAL | 33K6-4-915-1 | 2
991 | CORROSION POTENTIAL METER | 6625-01-227-9732 | 33419-3 |  | C-38-138-000/MS-001 | C-38-138-000/MS-001 | 1
992 | COUNTER,ELECTRONIC,DIGITAL READOUT | 00-5314752:NSN | 5345A |  | C-67-R14-000/SERIES |  | 11
993 | COUNTER,ELECTRONIC,DIGITAL READOUT | 00-5314752:NSN | 5345A |  | C-67-R14-000/SERIES | 33K3-4-2110-1 | 4
994 | COUNTER,ELECTRONIC,DIGITAL READOUT | 01-0359241:NSN | 5345A | 011 | C-67-R14-000/SERIES | 33K3-4-2110-1 | 1
995 | COUNTER,ELECTRONIC,DIGITAL READOUT | 01-0629750:NSN | 5328B |  | C-67-W29-000/MS-001 |  | 1
996 | COUNTER,ELECTRONIC,DIGITAL READOUT | 01-0719122:NSN | 5342A | 011 | C-67-V38-000/MS-001 | 33K3-4-30-1 | 2
997 | COUNTER,ELECTRONIC,DIGITAL READOUT | 01-1274955:NSN | 5335A |  | MFG MANUAL | 33K3-4-480-1 | 3
998 | COUNTER,ELECTRONIC,DIGITAL READOUT | 01-2643501:NSN | 585 |  | MFG MANUAL |  | 2
999 | COUNTER,ELECTRONIC,DIGITAL READOUT | 01-3545600:NSN | 545B |  | C-67-BS5-000/MS-001 |  | 4
1000 | COUNTER,ELECTRONIC,DIGITAL READOUT | 01-3545600:NSN | 545B | 05 | C-67-BS5-000/MS-001 | 33K4-4-244-1 | 1
1001 | COUNTER,ELECTRONIC,DIGITAL READOUT | 01-3579937:NSN | 1994 |  | C-67-BT2-000/MS-001 |  | 5
1002 | COUNTER,ELECTRONIC,DIGITAL READOUT | 01-3603380:NSN | PM6665/441 |  | C-67-BY4-000/MS-001 |  | 44
1003 | COUNTER,ELECTRONIC,DIGITAL READOUT | 01-3603380:NSN | PM6665/441 | PM9608B | C-67-BY4-000/MS-001 | 33K3-4-3077-1 | 5
1004 | COUNTER,ELECTRONIC,DIGITAL READOUT | 01-3854918:NSN | 5347A |  | MFG MANUAL | 33K3-4-2877-1 | 1
1005 | COUNTER,ELECTRONIC,DIGITAL READOUT | 01-4383469:NSN | 53131A |  | MFG MANUAL |  | 4
1006 | COUNTER,ELECTRONIC,DIGITAL READOUT | 01-4383469:NSN | 53131A |  | MFG MANUAL | 33K3-4-3028-1 | 9
1007 | COUNTER,ELECTRONIC,DIGITAL READOUT | 01-4687901:NSN | 53150A |  | MFG MANUAL | 33K4-4-605-1 | 1
1008 | COUNTER,ELECTRONIC,DIGITAL READOUT | 01-4687901:NSN | 53150A | 001 | MFG MANUAL | 33K4-4-605-1 | 2
1009 | COUNTER,ELECTRONIC,DIGITAL READOUT | 01-4800177:NSN | 53147A |  | MFG MANUAL | 33K4-4-677-1 | 1
1010 | COUNTER,ELECTRONIC,DIGITAL READOUT | 01-4968961:NSN | PM6666/431 | PM9608B | MFG MANUAL | 33K3-4-2927-1 | 2
1011 | COUNTER,ELECTRONIC,DIGITAL READOUT | 01-5851450:NSN | 53149A |  | MFG MANUAL | 33K4-4-677-1 | 1
1012 | COUNTER,ELECTRONIC,DIGITAL READOUT | 20-0091515:NSN | 25B |  | MFG MANUAL |  | 1
1013 | COUNTER,ELECTRONIC,DIGITAL READOUT | 21-8844023:NSN | 7261A |  | C-67-X34-000/MS-001 |  | 38
1014 | COUNTER,ELECTRONIC,DIGITAL READOUT | 21-8844023:NSN | 7261A | 310 | C-67-X34-000/MS-001 | 33K3-4-1575-1 | 7
1015 | COUNTER,ELECTRONIC,DIGITAL READOUT | 21-8844023:NSN | 7261A-132-310 |  | C-67-X34-000/MS-001 |  | 1
1016 | COUNTER,ELECTRONIC,DIGITAL READOUT | 21-8844023:NSN | 7261A-132-310 | 310 | C-67-X34-000/MS-001 | 33K3-4-1575-1 | 1
1017 | COUNTER,ELECTRONIC,DIGITAL READOUT | 21-8844023:NSN | PM6612 |  | C-67-S79-000/MS-000 |  | 5
1018 | COUNTER,ELECTRONIC,DIGITAL READOUT | 21-9024607:NSN | 5315A |  | C-67-BB9-000/MS-001 |  | 30
1019 | COUNTER,ELECTRONIC,DIGITAL READOUT | 21-9024607:NSN | 5315A | 120 | C-67-BB9-000/MS-001 | 33K3-4-874-1 | 3
1020 | COUNTER,ELECTRONIC,DIGITAL READOUT | 21-9024607:NSN | 5315A OPT003-004-120 |  | C-67-BB9-000/MS-001 |  | 3
1021 | COUNTER,OIL PARTICLE | 20-A0R9140:NSN | ACC6NN027 |  | MFG MANUAL | MFG MANUAL | 2
1022 | COUNTER,PARTICLE | 01-5933193:NSN | LCM20.2022.CAF |  | MFG MANUAL |  | 74
1023 | COUNTER,PARTICLE | 01-5933193:NSN | LCM20.2022.CAF |  | MFG MANUAL | CCSI 195 | 24
1024 | COUNTER,PARTICLE | 01-6247744:NSN | LCM20 | 2061 | MFG MANUAL | CCSI 135 | 1
1025 | COUNTER,PARTICLE | 01-6247744:NSN | LCM20.2062.CAF |  | MFG MANUAL |  | 4
1026 | COUNTER,PARTICLE | 01-6247744:NSN | LCM20.2062.CAF |  | MFG MANUAL | CCSI 195 | 1
1027 | COUNTER,UNIVERSAL | 20-A033318:NSN | 5335A | 030 | MFG MANUAL | 33K3-4-480-1 | 1
1028 | COUPLER DETECTOR | 20-A0T9509:NSN | 270A30 |  | C-67-M58-000/MS-004 | 33K4-4-69-1 | 4
1029 | COUPLER DETECTOR | 6625-00-826-7020 | 181A250 |  | C-67-M58-000/MS-004 | 33K4-4-69-1 | 4
1030 | COUPLER,DIRECTIONAL | 00-0539111:NSN | 3020A |  | MFG MANUAL |  | 10
1031 | COUPLER,DIRECTIONAL | 00-0539111:NSN | 3020A |  | MFG MANUAL | 33K4-4-2-1 | 1
1032 | COUPLER,DIRECTIONAL | 00-0539111:NSN | M-2565 |  | MFG MANUAL |  | 1
1033 | COUPLER,DIRECTIONAL | 00-0676750:NSN | 3040B-20 |  | MFG MANUAL |  | 3
1034 | COUPLER,DIRECTIONAL | 00-0676750:NSN | 3040B-20 |  | MFG MANUAL | CCSI 022 | 1
1035 | COUPLER,DIRECTIONAL | 00-4902834:NSN | 779D |  | MFG MANUAL | 33K4-4-2-1 | 3
1036 | COUPLER,DIRECTIONAL | 00-5184765:NSN | 138A |  | MFG MANUAL | 33K4-4-2-1 | 1
1037 | COUPLER,DIRECTIONAL | 00-5255370:NSN | 796D |  | MFG MANUAL | 33K4-4-2-1 | 5
1038 | COUPLER,DIRECTIONAL | 00-5785747:NSN | 3002-20 |  | MFG MANUAL |  | 15
1039 | COUPLER,DIRECTIONAL | 00-5785747:NSN | 3002-20 |  | MFG MANUAL | 33K4-4-2-1 | 6
1040 | COUPLER,DIRECTIONAL | 00-8378664:NSN | 776D |  | MFG MANUAL | 33K4-4-2-1 | 9
1041 | COUPLER,DIRECTIONAL | 00-8378664:NSN | 9975617 |  | MFG MANUAL |  | 1
1042 | COUPLER,DIRECTIONAL | 00-9874655:NSN | 3022 |  | MFG MANUAL |  | 17
1043 | COUPLER,DIRECTIONAL | 00-9874655:NSN | 3022 |  | MFG MANUAL | 33K4-4-2-1 | 1
1044 | COUPLER,DIRECTIONAL | 00-9874655:NSN | CPL5521-20-004-079 |  | MFG MANUAL | 33K4-4-2-1 | 2
1045 | COUPLER,DIRECTIONAL | 00-9874655:NSN | M2594 |  | MFG MANUAL |  | 1
1046 | COUPLER,DIRECTIONAL | 00-9874655:NSN | M2594 |  | MFG MANUAL | 33K4-4-2-1 | 3
1047 | COUPLER,DIRECTIONAL | 01-0168863:NSN | 778D |  | C-67-W85-000/MS-001 |  | 1
1048 | COUPLER,DIRECTIONAL | 01-0168863:NSN | 778D |  | C-67-W85-000/MS-001 | 33K4-4-2-1 | 3
1049 | COUPLER,DIRECTIONAL | 01-0301242:NSN | 11691D |  | C-67-X69-000/MS-001 | 33K4-4-2-1 | 1
1050 | COUPLER,DIRECTIONAL | 01-0301242:NSN | 11691D |  | MFG MANUAL |  | 1
1051 | COUPLER,DIRECTIONAL | 01-4437951:NSN | 86205A |  | MFG MANUAL |  | 1
1052 | COUPLER,DIRECTIONAL | 01-4437951:NSN | 86205A |  | MFG MANUAL | 33K4-4-483-1 | 2
1053 | COUPLER,DIRECTIONAL | 01-5597627:NSN | 86207A |  | MFG MANUAL | 33K4-4-483-1 | 1
1054 | COUPLER,DIRECTIONAL | 01-6329545:NSN | DC7450M1 |  | MFG MANUAL | MFG MANUAL | 1
1055 | COUPLER,DIRECTIONAL | 01-6329549:NSN | DC7276M1 |  | MFG MANUAL | MFG MANUAL | 1
1056 | COUPLER,TEST SET | 01-4832490:NSN | 81015-1 |  | MFG MANUAL | 33D2-13-16-1 | 4
1057 | COUPLER-DETECTOR | 00-8262538:NSN | 181A1000 |  | C-67-M58-000/MS-004 | 33K4-4-69-1 | 3
1058 | COUPLER-DETECTOR | 00-8262538:NSN | CU755URM120 |  | MFG MANUAL | 33K4-4-69-1 | 1
1059 | CRANKSHFT DEFLECTION GAGE | 5210-12-137-3282 | STANDARD |  | MFG MANUAL | 33K6-4-889-1 | 1
1060 | CSHAFT DISTN DIAL GAUGE | 5210-21-870-0768 | 696MZ |  | MFG MANUAL | 33K6-4-889-1 | 5
1061 | CT-VNA-01 CABLE TEST SYSTEM | 20-0007788:NSN | MS4622B | 1A | MFG MANUAL | CCSI 030 | 2
1062 | CURRENT CLAMP AC/DC | 20-A0S0058:NSN | I30 |  | MFG MANUAL | 33K1-4-785-1 | 6
1063 | CURRENT CLAMP,AC | 20-A0R3394:NSN | 80I500S |  | MFG MANUAL |  | 3
1064 | CURRENT PROBE | 6625-20-A0L-0632 | N2782B |  | MFG MANUAL | MFG MANUAL | 2
1065 | CURRENT PROBE AMPLIFIER | 6625-01-379-3502 | AM503A |  | MFG MANUAL | 33K3-4-3152-1 | 1
1066 | CURRENT/POWER PROBE | 6625-01-391-0401 | 80IKW |  | MFG MANUAL | 33K1-4-1893-1 | 1
1067 | CW SOURCE MODULE | 5985-01-563-6320 | CWM220NF |  | MFG MANUAL | CCSI 030 | 5
1068 | CYLINDER PRESSURE TESTER | 4920-20-A0U-4523 | 12-01015 |  | MFG MANUAL | 33K6-4-427-1 | 2
1069 | DAQ RECORDER | 6625-20-A0M-3162 | DASH-MX |  | MFG MANUAL | MFG MANUAL | 1
1070 | DATA ACQUISITION UNIT | 01-5505528:NSN | PCI-4461 |  | MFG MANUAL | MFG MANUAL | 2
1071 | DATA ACQUISITION UNIT | 20-0101132:NSN | DAEASY4 |  | MFG MANUAL | MFG MANUAL | 1
1072 | DATA ACQUISITION UNIT | 41-0035813:NSN | TRION-2402-V-8-B |  | MFG MANUAL | MFG MANUAL | 2
1073 | DATA ACQUISITION UNIT | 41-0035814:NSN | TRION-1620-ACC-6-BN |  | MFG MANUAL | MFG MANUAL | 2
1074 | DATA ACQUISITION UNIT | 41-0035814:NSN | TRION-1620-ACC-6-BNC |  | MFG MANUAL | MFG MANUAL | 2
1075 | DATA ACQUISITION UNIT | 41-0035836:NSN | TRION-1603-LV-6-BNC |  | MFG MANUAL | MFG MANUAL | 4
1076 | DATA COMMUNICATION ANALYZ | 7025-01-551-4148 | FIREBERD8000 | CLK, ADVR | MFG MANUAL | 33K3-4-3615-1 | 3
1077 | DATA TRAP | 6625-21-904-7632 | DT8701CF1 |  | C-67-BH7-A00/MS-001 | C-67-BH7-A00/MS-001 | 1
1078 | DC AMMETER | 6625-00-581-8331 | MR26W001DC |  | MFG MANUAL | 33K1-4-1611-1 | 3
1079 | DC AMPMETER 0-50 MA | 6625-00-553-8457 | 365 |  | MFG MANUAL | 33K1-4-1611 | 1
1080 | DC POWER SUPPLY | 6130-00-415-0300 | 6267B |  | C-64-309-000/MS-000 | 33K1-4-25-1 | 1
1081 | DC POWER SUPPLY | 6130-01-017-0502 | 6286A | 011 | MFG MANUAL | 33K1-4-25-1 | 2
1082 | DC POWER SUPPLY | 6130-01-164-6579 | 6024A |  | C-67-AS7-000/MS-001 | 33K1-4-1923-1 | 1
1083 | DC POWER SUPPLY | 6130-01-319-7914 | 1610 |  | MFG MANUAL | MFG MANUAL | 1
1084 | DC POWER SUPPLY | 6130-01-465-0661 | E3632A |  | MFG MANUAL | 33K1-4-2382-1 | 1
1085 | DC POWER SUPPLY | 6625-20-A0S-5259 | 1711 |  | MFG MANUAL | 33K1-4-1000-1 | 1
1086 | DC POWER SUPPLY | 6625-21-AAM-0832 | 6286A |  | MFG MANUAL | 33K1-4-25-1 | 1
1087 | DC VOLT POWR SUPPLY | 21-AAM1556:NSN | GPU400 |  | MFG MANUAL | 33K1-4-25-1 | 1
1088 | DC VOLT-AMMETER | 6910-21-895-6962 | 8412 |  | MFG MANUAL | MFG MANUAL | 15
1089 | DC VOLTMETER | 6625-00-235-4782 | 235-005 |  | MFG MANUAL | 33K1-4-1611-1 | 1
1090 | DC/AC CURRENT PROBE | 6625-01-086-3130 | Y8100 |  | C-67-AF8-000/MS-001 | 33K1-4-37-1 | 3
1091 | DEAD WEIGHT TESTER | 6685-20-A0S-0263 | DWT1305D |  | MFG MANUAL | CCSI 031 | 1
1092 | DEADWEIGHT 25-10KPSI | 6685-00-784-0516 | 1305B-100 |  | MFG MANUAL | 33K6-4-205-1 | 1
1093 | DECADE CAPACITOR | 6625-20-A0U-3606 | 1412BC |  | MFG MANUAL | 33K2-4-195-1 | 1
1094 | DECADE RESISTER | 6625-21-913-1678 | AUTO40098PA |  | MFG MANUAL | 33K8-4-46-1 | 1
1095 | DECADE RESISTOR | 6625-00-585-3152 | 1432P |  | C-67-E87-000/MA-000 | 33K8-4-46-1 | 1
1096 | DECADE RESISTOR | 6625-00-649-0034 | 1432N |  | C-67-E87-000/MA-000 | 33K8-4-46-1 | 1
1097 | DECADE RESISTOR | 6625-01-293-1539 | HARS-X-7-0.1 |  | MFG MANUAL | 33K8-4-46-1 | 1
1098 | DECADE RESISTOR | 6625-01-470-6857 | 3416 |  | MFG MANUAL | 33K8-4-46-1 | 1
1099 | DECADE RESISTOR (0-10K) | 6625-00-431-9236 | 1433N |  | C-67-E88-000/MB-000 | 33K8-4-46-1 | 1
1100 | DEFL BEAM TORQUE WRENCH | 5120-20-A0S-1176 | STS10 |  | MFG MANUAL | 33K6-4-3015-1 | 1
1101 | DE-ICING PRESSURE GAUGE | 20-A0U3018:NSN | AW-17/8-16-AC2 |  | MFG MANUAL | 33K6-4-42-1 | 1
1102 | DEKAVIDER | 6625-00-624-8791 | DV411 |  | MFG MANUAL | 33K1-4-683-1 | 1
1103 | DELAY LINE | 01-0915981:NSN | M7423D |  | MFG MANUAL | 33K3-4-1651-1 | 2
1104 | DELUXE VACUUM PUMP | 5120-21-AAN-8690 | 7559 |  | MFG MANUAL | 33K6-4-428-1 | 1
1105 | DEPTH GAUGE | 5210-21-638-0131 | 660 |  | C-67-S64-000/MG-001 | 33L1-4-118 | 1
1106 | DEPTH GAUGE 0-12IN | 5210-20-A0H-7818 | 3753A-12/300 |  | MFG MANUAL | 33K6-4-17-1 | 1
1107 | DEPTH GAUGE DIAL | 20-T002857:NSN | 643-131 |  | MFG MANUAL |  | 1
1108 | DEPTH GAUGE DIAL | 20-T002857:NSN | 643-131 |  | MFG MANUAL | 33K6-4-889-1 | 10
1109 | DEPTH GAUGE DIAL .125 IN | 5210-01-616-6247 | 643JZ |  | MFG MANUAL | 33K6-4-889-1 | 1
1110 | DEPTH GAUGE KIT | 5280-01-022-4619 | 21C3015G001 |  | MFG MANUAL | 33K6-4-899-1 | 1
1111 | DEPTH GAUGE OX 150M | 21-AAE2345:NSN | 229-116 |  | MFG MANUAL | 33K6-4-15-1 | 1
1112 | DEPTH INDICATOR 0-1 IN | 5210-00-309-9192 | 25-631 |  | MFG MANUAL | 33K6-4-889-1 | 1
1113 | DEPTH MICROMETER 0 - 3 IN | 5210-21-638-0127 | 440Z3RL |  | MFG MANUAL | 33K6-4-17-1 | 1
1114 | DEPTH MICROMETER 0 - 3 IN | 5210-21-638-0128 | 445BZ3RL |  | MFG MANUAL | 33K6-4-17-1 | 2
1115 | DEPTH MICROMETER 0 - 6 IN | 20-T002852:NSN | 440Z6RL |  | MFG MANUAL |  | 12
1116 | DEPTH MICROMETER 0 - 6 IN | 20-T002852:NSN | 440Z6RL |  | MFG MANUAL | 33K6-4-17-1 | 3
1117 | DEPTH MICROMETER 0 - 6 IN | 5210-20-T00-2852 | 440Z6RL |  | MFG MANUAL | 33K6-4-17-1 | 1
1118 | DEPTH MICROMETER 0 - 6 IN | 5210-21-AAD-8852 | 129-128 |  | MFG MANUAL | 33K6-4-17-1 | 1
1119 | DEPTH MICROMETER 0-100 MM | 5210-21-AAE-2318 | 129-115 |  | MFG MANUAL | 33K6-4-17-1 | 1
1120 | DEPTH MICROMETER 0-12 IN | 5210-00-826-5368 | 129-149 |  | MFG MANUAL | 33K6-4-17-1 | 2
1121 | DEPTH MICROMETER 0-3 IN | 440BZ4:57163 | 440BZ4 |  | MFG MANUAL | 33K6-4-15-1 | 1
1122 | DEPTH MICROMETER 0-6 IN | 20-A0U2911:NSN | MICDEPTH6 |  | MFG MANUAL | 33K6-4-15-1 | 2
1123 | DETECTING ELEMENT,DIRECTIONAL COUPLER | 00-2694459:NSN | 100A |  | C-67-575-000/MS-000 |  | 1
1124 | DETECTING ELEMENT,DIRECTIONAL COUPLER | 00-2694461:NSN | 50A |  | C-67-575-000/MS-000 | 33K4-4-69-1 | 1
1125 | DETECTING ELEMENT,DIRECTIONAL COUPLER | 00-2694461:NSN | 82015 |  | C-67-575-000/MS-000 |  | 1
1126 | DETECTING ELEMENT,DIRECTIONAL COUPLER | 00-3077124:NSN | 503E-50 |  | MFG MANUAL |  | 1
1127 | DETECTING ELEMENT,DIRECTIONAL COUPLER | 00-3077124:NSN | 82039 |  | C-67-575-000/MS-000 |  | 2
1128 | DETECTING ELEMENT,DIRECTIONAL COUPLER | 00-4972912:NSN | 82036 |  | C-67-575-000/MS-000 |  | 3
1129 | DETECTING ELEMENT,DIRECTIONAL COUPLER | 00-5398531:NSN | 250D |  | C-67-575-000/MS-000 |  | 7
1130 | DETECTING ELEMENT,DIRECTIONAL COUPLER | 00-5439470:NSN | 5000H |  | MFG MANUAL |  | 1
1131 | DETECTING ELEMENT,DIRECTIONAL COUPLER | 00-5815894:NSN | 25D |  | C-67-575-000/MS-000 |  | 11
1132 | DETECTING ELEMENT,DIRECTIONAL COUPLER | 00-5815894:NSN | 25D |  | C-67-575-000/MS-000 | 33K4-4-69-1 | 1
1133 | DETECTING ELEMENT,DIRECTIONAL COUPLER | 00-5815894:NSN | 82038 |  | C-67-575-000/MS-000 |  | 2
1134 | DETECTING ELEMENT,DIRECTIONAL COUPLER | 00-5815894:NSN | 82038 |  | MFG MANUAL | 33K4-4-69-1 | 1
1135 | DETECTING ELEMENT,DIRECTIONAL COUPLER | 00-6780464:NSN | 100D |  | C-67-575-000/MS-000 |  | 5
1136 | DETECTING ELEMENT,DIRECTIONAL COUPLER | 00-6780464:NSN | 82041 |  | C-67-575-000/MS-000 |  | 1
1137 | DETECTING ELEMENT,DIRECTIONAL COUPLER | 00-8049671:NSN | 82032 |  | C-67-575-000/MS-000 |  | 1
1138 | DETECTING ELEMENT,DIRECTIONAL COUPLER | 00-8057100:NSN | 100H |  | C-67-575-000/MS-000 |  | 1
1139 | DETECTING ELEMENT,DIRECTIONAL COUPLER | 00-8057100:NSN | 82005 |  | C-67-575-000/MS-000 |  | 1
1140 | DETECTING ELEMENT,DIRECTIONAL COUPLER | 00-8057102:NSN | 50C |  | C-67-575-000/MS-000 |  | 1
1141 | DETECTING ELEMENT,DIRECTIONAL COUPLER | 00-8684635:NSN | 500H |  | C-67-575-000/MS-000 |  | 2
1142 | DETECTING ELEMENT,DIRECTIONAL COUPLER | 00-8684635:NSN | 82007 |  | C-67-575-000/MS-000 |  | 1
1143 | DETECTING ELEMENT,DIRECTIONAL COUPLER | 00-9135175:NSN | 10D |  | C-67-575-000/MS-000 |  | 2
1144 | DETECTING ELEMENT,DIRECTIONAL COUPLER | 00-9456092:NSN | 50H |  | C-67-575-000/MS-000 |  | 2
1145 | DETECTING ELEMENT,DIRECTIONAL COUPLER | 00-9456092:NSN | 82004 |  | C-67-575-000/MS-000 |  | 3
1146 | DETECTING ELEMENT,DIRECTIONAL COUPLER | 00-9542784:NSN | 250H |  | C-67-575-000/MS-000 |  | 3
1147 | DETECTING ELEMENT,DIRECTIONAL COUPLER | 00-9542785:NSN | 1000H |  | C-67-575-000/MS-000 |  | 1
1148 | DETECTING ELEMENT,DIRECTIONAL COUPLER | 00-9808255:NSN | 2030 |  | MFG MANUAL |  | 1
1149 | DETECTING ELEMENT,DIRECTIONAL COUPLER | 00-9808255:NSN | 25C |  | C-67-575-000/MS-000 |  | 8
1150 | DETECTOR KIT,WATER,AUTOMOTIVE-AVIATION F | 01-0701426:NSN | 1140 |  | MFG MANUAL | MFG MANUAL | 1
1151 | DETECTOR,RADIO FREQUENCY | 01-0282882:NSN | 8484A |  | MFG MANUAL | 33K4-4-184-1 | 4
1152 | DETECTOR,RADIO FREQUENCY | 01-2206076:NSN | 560-7N50 |  | MFG MANUAL |  | 1
1153 | DETECTOR,RADIO FREQUENCY | 01-2882454:NSN | 51013-4E |  | MFG MANUAL | 33K4-4-147-1 | 15
1154 | DETECTOR,RADIO FREQUENCY | 01-4233849:NSN | 560-7N50B |  | MFG MANUAL |  | 2
1155 | DETECTOR,RADIO FREQUENCY | 01-5562373:NSN | 51072A |  | MFG MANUAL | 33K4-4-358-1 | 6
1156 | DETECTOR,VOLTAGE | 99-1057080:NSN | MK6 |  | MFG MANUAL |  | 2
1157 | DIAL BORE GAUGE | 5120-21-AAE-2379 | 511-173 |  | MFG MANUAL | 33K6-4-992-1 | 2
1158 | DIAL BORE GAUGE | 5210-21-AAE-2388 | 511-311 |  | MFG MANUAL | 33K6-4-992-1 | 1
1159 | DIAL BORE GAUGE | 5220-21-AAP-0177 | 511-204 |  | MFG MANUAL | 33K6-4-992-1 | 2
1160 | DIAL BORE GAUGE | 5220-21-AAP-0178 | 511-313 |  | MFG MANUAL | 33K6-4-992-1 | 2
1161 | DIAL BORE GAUGE | 545-124:S3257 | 545-124 |  | MFG MANUAL | 33K6-4-992-1 | 1
1162 | DIAL BORE GAUGE | 545-125:S3257 | 545-125 |  | MFG MANUAL | 33K6-4-992-1 | 1
1163 | DIAL BORE GAUGE | 545-126:S3257 | 545-126 |  | MFG MANUAL | 33K6-4-992-1 | 1
1164 | DIAL BORE GAUGE SET | 20-A0P4797:NSN | 511-932 |  | MFG MANUAL |  | 2
1165 | DIAL CALIPER | 20-A0S6383:NSN | 505-675 |  | MFG MANUAL |  | 13
1166 | DIAL CALIPER | 20-A0S6383:NSN | 505-675 |  | MFG MANUAL | 33K6-4-552-1 | 2
1167 | DIAL CALIPER | 20-A0T2284:NSN | 505-743 |  | MFG MANUAL | 33K6-4-552-1 | 1
1168 | DIAL CALIPER | 20-T002820:NSN | PMTB133 |  | MFG MANUAL |  | 2
1169 | DIAL CALIPER | 5120-20-A05-7263 | PMF147A |  | MFG MANUAL | 33K6-4-552-1 | 2
1170 | DIAL CALIPER | 5210-21-866-8937 | 3202-6 |  | MFG MANUAL | 33K6-4-552-1 | 3
1171 | DIAL CALIPER | 5280-20-A0U-5613 | 3202-8 |  | MFG MANUAL | 33K6-4-552-1 | 2
1172 | DIAL CALIPER 0 - 6 IN | 20-A0D4302:NSN | PMF134 |  | MFG MANUAL | 33K6-4-552-1 | 4
1173 | DIAL CALIPER 0 - 6 IN | 5210-01-457-3179 | 120A-6 |  | MFG MANUAL | 33K6-4-552-1 | 5
1174 | DIAL CALIPER 0 - 6 IN | PMF134:57163 | PMF134 |  | MFG MANUAL | 33K6-4-552-1 | 1
1175 | DIAL CALIPER 0-4" | 2530-20-A0S-1298 | DC04SP |  | MFG MANUAL | 33K6-4-552-1 | 1
1176 | DIAL CALIPER 0-6 | 20-T002847:NSN | 1202-6 |  | MFG MANUAL |  | 15
1177 | DIAL CALIPER 0-6 IN | 20-T002825:NSN | 58-808-706 |  | MFG MANUAL | 33K6-4-552-1 | 33
1178 | DIAL CALIPER,OD 0-6 INCH | 505-637-50:S3257 | 505-637-50 |  | MFG MANUAL | 33K6-4-552-1 | 1
1179 | DIAL DEPTH GAUGE | 5180-20-A0U-3040 | 7218S |  | MFG MANUAL | 33K6-4-889-1 | 1
1180 | DIAL HEIGHT GAUGE | 20-A0T2141:NSN | 3259-24 |  | MFG MANUAL | 33K6-4-1626-1 | 1
1181 | DIAL IND .01-10 MM | 5210-12-126-7229 | 2046-08 |  | MFG MANUAL | 33K6-4-889-1 | 1
1182 | DIAL INDICATOR | 20-A0D4298:NSN | 81-141J |  | MFG MANUAL |  | 4
1183 | DIAL INDICATOR | 20-A0S3061:NSN | 656-517J |  | MFG MANUAL | 33K6-4-889-1 | 1
1184 | DIAL INDICATOR | 20-A0T3795:NSN | 656-12041J |  | MFG MANUAL | 33K6-4-889-1 | 1
1185 | DIAL INDICATOR | 20-A0T9756:NSN | 599-7730 |  | MFG MANUAL | 33K6-4-889-1 | 1
1186 | DIAL INDICATOR | 20-T003073:NSN | 2416F |  | MFG MANUAL |  | 11
1187 | DIAL INDICATOR | 20-T003073:NSN | 2416F |  | MFG MANUAL | 33K6-4-889-1 | 2
1188 | DIAL INDICATOR | 20-T003074:NSN | 513-403 |  | MFG MANUAL |  | 1
1189 | DIAL INDICATOR | 5210-00-063-5391 | T2 |  | MFG MANUAL | 33K6-4-889-1 | 1
1190 | DIAL INDICATOR | 5210-00-900-2367 | 25-441/5J |  | MFG MANUAL | 33K6-4-899-1 | 1
1191 | DIAL INDICATOR | 5210-01-066-3141 | 2416 |  | MFG MANUAL | 33K6-4-889-1 | 1
1192 | DIAL INDICATOR | 5210-01-192-9432 | 200 |  | MFG MANUAL | 33K6-4-889-1 | 1
1193 | DIAL INDICATOR | 5210-01-515-7887 | 5LD62 |  | MFG MANUAL | 33K6-4-889-1 | 2
1194 | DIAL INDICATOR | 5210-12-189-1225 | W001589532100 |  | MFG MANUAL | 33K6-4-889-1 | 2
1195 | DIAL INDICATOR | 5210-20-A0M-2866 | 3058S-19 |  | MFG MANUAL | 33K6-4-889-1 | 1
1196 | DIAL INDICATOR | 5210-20-A0R-6621 | D2-29121F |  | MFG MANUAL | 33K6-4-889-1 | 6
1197 | DIAL INDICATOR | 5210-21-638-0201 | 25-231 |  | MFG MANUAL | 33K6-4-889-1 | 1
1198 | DIAL INDICATOR | 5210-21-AAT-9124 | A1-921 |  | MFG MANUAL | 33K6-4-889-1 | 1
1199 | DIAL INDICATOR | 5210-21-AAT-9124 | AI-921 |  | MFG MANUAL | 33K6-4-889-1 | 2
1200 | DIAL INDICATOR | 5805-21-AAP-0168 | 2046-11 |  | MFG MANUAL | 33K6-4-889-1 | 4
1201 | DIAL INDICATOR | 81-141J:57163 | 81-141J |  | MFG MANUAL | 33K6-4-889-1 | 1
1202 | DIAL INDICATOR .001-1 IN | 20-A0U3068:NSN | 11453 |  | MFG MANUAL | 33K6-4-889-1 | 1
1203 | DIAL INDICATOR .001-1 IN | 5210-01-456-4816 | 11453 |  | MFG MANUAL | 33K6-4-889-1 | 1
1204 | DIAL INDICATOR 0 TO 1 INCH | 20-A0R8288:NSN | 2416S-10 |  | MFG MANUAL |  | 4
1205 | DIAL INDICATOR 0 TO 1 INCH | 20-A0R8288:NSN | 2416S-10 |  | MFG MANUAL | 33K6-4-889-1 | 1
1206 | DIAL INDICATOR 0-0.200IN | 5210-21-638-0203 | 196A1Z |  | MFG MANUAL | 33K6-4-889-1 | 9
1207 | DIAL INDICATOR 0-10-0 | 5280-21-AAE-2393 | 513-112 |  | MFG MANUAL | 33K6-4-889-1 | 1
1208 | DIAL INDICATOR 0-30-0 | 5210-21-AAP-1456 | 811-1CZ |  | MFG MANUAL | 33K6-4-889-1 | 1
1209 | DIAL INDICATOR 0-4-0 | 5210-00-824-1058 | T5 |  | MFG MANUAL | 33K6-4-889-1 | 1
1210 | DIAL INDICATOR 30MM | 21-AAE2357:NSN | 3052-01 |  | MFG MANUAL | 33K6-4-889-1 | 1
1211 | DIAL INDICATOR ASSEMBLY | 1620-01-234-4529 | 3402044-23 |  | MFG MANUAL | 33K6-4-889-1 | 4
1212 | DIAL INDICATOR LAST WORD | 20-A0B8209:NSN | 513-446 |  | MFG MANUAL | 33K6-4-889-1 | 2
1213 | DIAL INDICATOR LAST WORD | 20-A0B8209:NSN | 513-446T |  | MFG MANUAL | 33K6-4-889-1 | 1
1214 | DIAL INDICATOR LONG RANGE | 20-A0D7161:NSN | 2416F10 |  | MFG MANUAL | 33K6-4-889-1 | 2
1215 | DIAL INDICATOR METRIC | 20-A0M2863:NSN | 3062S19 |  | MFG MANUAL |  | 1
1216 | DIAL INDICATOR SET | 20-A088238:NSN | 513-504 |  | MFG MANUAL | 33K6-4-889-1 | 1
1217 | DIAL INDICATOR SET | 20-A0D4375:NSN | 513-402T |  | MFG MANUAL |  | 1
1218 | DIAL INDICATOR SET | 20-A0D4375:NSN | 513-402T |  | MFG MANUAL | 33K6-4-889-1 | 2
1219 | DIAL INDICATOR SET | 20-A0H2811:NSN | 513-412T |  | MFG MANUAL |  | 6
1220 | DIAL INDICATOR SET | 513-402T:S3257 | 513-402T |  | MFG MANUAL | 33K6-4-889-1 | 1
1221 | DIAL INDICATOR SET,AUTOMOTIVE | 20-A033501:NSN | 6450 |  | MFG MANUAL | 33K6-4-889-1 | 1
1222 | DIAL INDICATOR, | 2416S:01EP7-1 | 2416S |  | MFG MANUAL | 33K6-4-889-1 | 2
1223 | DIAL TEST INDICATOR | 21-AAF6478:NSN | PMF136 |  | MFG MANUAL | 33K6-4-889-1 | 1
1224 | DIAL TEST INDICATOR LAST WORD | 20-A0H1294:NSN | 708BCZ |  | MFG MANUAL | 33K6-4-889-1 | 4
1225 | DIAL TEST INDICATR 0-15-0 | 5210-21-638-0370 | 711GCSZ |  | MFG MANUAL | 33K6-4-889-1 | 2
1226 | DIAL TORQUE WRENCH | 20-A0U2908:NSN | 6125A |  | MFG MANUAL | 33K6-4-3015-1 | 2
1227 | DIAL TORQUE WRENCH | 5120-00-230-6380 | TE12A |  | MFG MANUAL | 33K6-4-3015-1 | 1
1228 | DIAL TORQUE WRENCH | 5120-20-A0H-4275 | 2652 |  | MFG MANUAL | 33K6-4-3015-1 | 1
1229 | DIAL TORQUE WRENCH | 5120-21-639-2616 | 301LDIN |  | MFG MANUAL | 33K6-4-3015-1 | 1
1230 | DIAL TORQUE WRENCH | 5120-21-639-2711 | TQ150 |  | MFG MANUAL | 33K6-4-3015-1 | 1
1231 | DIAL TORQUE WRENCH | 5120-21-876-2812 | TE3A |  | MFG MANUAL | 33K6-4-3015-1 | 2
1232 | DIAL TORQUE WRENCH 0-25FT | 5120-21-AAR-1945 | TE25FLA |  | MFG MANUAL | 33K6-4-3015-1 | 1
1233 | DIAL TORQUE WRENCH SINGLE CUT | 20-A0T3496:NSN | 301LDINSS |  | MFG MANUAL | 33K6-4-3015-1 | 2
1234 | DIAL,SCALE | 21-1090843:NSN | C73C00218 |  | MFG MANUAL | 33K6-4-88-1 | 2
1235 | DIESEL COMPRESSION TESTER | 20-A0U2784:NSN | 70-0003 |  | MFG MANUAL | 33K6-4-427-1 | 1
1236 | DIESEL COMPRESSION TESTER | 20-A0U2784:NSN | 70-0003 |  | MFG MANUAL | 33K6-4-510-1 | 2
1237 | DIG LOW RESIST OHMMETER | 6625-01-542-4119 | 247001 |  | MFG MANUAL | 33K2-4-7-1 | 1
1238 | DIG PRESS GAUGE 0-100 PSI | 6685-20-A0R-6104 | DPG100 |  | MFG MANUAL | 33K6-4-427-1 | 1
1239 | DIG SCALES-150LBS | 21-AAN8774:NSN | 4010 |  | MFG MANUAL |  | 3
1240 | DIG SCALES-150LBS | 21-AAN8774:NSN | 4010 |  | MFG MANUAL | 33K6-4-41-1 | 8
1241 | DIG STORAGE OSCILLOSCOPE | 6625-01-256-6198 | 2230-10 | 10 | C-67-AX8-000/MS-001 | 33K3-4-1031-1 | 1
1242 | DIG STORAGE OSCILLOSCOPE | 6625-01-423-4145 | 740 |  | C-67-CQ0-000/MS-001 | MFG MANUAL | 1
1243 | DIG STORAGE OSCILLOSCOPE | 6625-01-608-7333 | TDS2014C |  | MFG MANUAL | 33K3-4-3714-1 | 2
1244 | DIG. CONDUCTIVITY METER | 6630-01-115-2398 | 1152 |  | MFG MANUAL | 33K1-4-186-1 | 1
1245 | DIG. PRESS GAUGE 1000PSI | 6625-20-A09-4336 | DPI104 |  | MFG MANUAL | 33K6-4-314-1 | 1
1246 | DIG. PSYCHROMETER | 6685-20-A0R-9081 | RH401 |  | MFG MANUAL | 33K5-4-84-1 | 1
1247 | DIG. STORAGE OSCILLOSCOPE | 6625-20-A0F-1955 | DSO7104A |  | MFG MANUAL | 33K3-4-3612-1 | 6
1248 | DIG. STORAGE OSCILLOSCOPE | 6625-20-A0L-4783 | DSO6034A | 8ML, BAT, SEC | MFG MANUAL | 33K3-4-3496-1 | 1
1249 | DIG. TEST GAUGE 0-1000PSI | 6685-20-A0B-4501 | 302089SD02L1000 |  | MFG MANUAL | 33K6-4-427-1 | 1
1250 | DIG. TEST GAUGE 0-160PSI | 6685-20-A0B-4502 | 302089SD02L160 |  | MFG MANUAL | 33K6-4-427-1 | 1
1251 | DIGIMATIC CALIPER | 5210-21-AAD-8854 | 500-115 |  | MFG MANUAL | 33K6-4-17-1 | 2
1252 | DIGIMATIC CALIPER 0-624MM | 20-A0U2998:NSN | CFCP24 IN |  | MFG MANUAL | 33K6-4-552-1 | 1
1253 | DIGIMATIC HEIGHT GAGE,0-1 | 5210-20-A0H-2804 | 570-312 |  | MFG MANUAL | 33K6-4-1626-1 | 10
1254 | DIGITAL BAROMETER | 6660-21-909-9822 | PA11A |  | MFG MANUAL | MFG MANUAL | 1
1255 | DIGITAL CALIPER | 20-A0D4297:NSN | 799A12/300 |  | MFG MANUAL |  | 8
1256 | DIGITAL CALIPER | 20-A0D4297:NSN | 799A12/300 |  | MFG MANUAL | 33K6-4-552-1 | 2
1257 | DIGITAL CALIPER | 20-A0L1756:NSN | 500-171 |  | MFG MANUAL | 33K6-4-552-1 | 1
1258 | DIGITAL CALIPER | 20-A0L1756:NSN | CD-6"C |  | MFG MANUAL |  | 1
1259 | DIGITAL CALIPER | 20-A0T8356:NSN | 798A-6/150 |  | MFG MANUAL | 33K6-4-552-1 | 5
1260 | DIGITAL CALIPER | 20-A0U1029:NSN | 500-173 |  | MFG MANUAL | 33K6-4-552-1 | 3
1261 | DIGITAL CALIPER | 20-A0U3074:NSN | 6JR93 |  | MFG MANUAL | 33K6-4-552-1 | 2
1262 | DIGITAL CALIPER | 5210-20-A0D-4290 | EC799A-6/150 |  | MFG MANUAL | 33K6-4-552-1 | 1
1263 | DIGITAL CALIPER | 5210-20-A0F-7310 | 500-752 |  | MFG MANUAL | 33K6-4-552-1 | 1
1264 | DIGITAL CALIPER | 5210-20-A0S-1409 | 797B-12/300 |  | MFG MANUAL | 33K6-4-552-1 | 1
1265 | DIGITAL CALIPER | 5210-99-727-7748 | 500-196-20 |  | MFG MANUAL | 33K6-4-552-1 | 1
1266 | DIGITAL CALIPER | 5220-20-A03-9237 | 797B-6/150 |  | MFG MANUAL | 33K6-4-552-1 | 1
1267 | DIGITAL CALIPER | 799A12/300:57163 | 799A12/300 |  | MFG MANUAL | 33K6-4-552-1 | 1
1268 | DIGITAL CALIPER 0- 6 INCH | 20-T002815:NSN | 0-6INCH |  | MFG MANUAL |  | 17
1269 | DIGITAL CALIPER 0-12" | 5210-01-607-7066 | MCAL12A |  | MFG MANUAL | 33K6-4-552-1 | 1
1270 | DIGITAL CALIPER 0-18IN | 5210-20-A0D-5121 | 500-505-10 |  | MFG MANUAL | 33K6-4-552-1 | 1
1271 | DIGITAL CALIPER 0-6 IN | 20-A0D4290:NSN | EC799A-6/150 |  | MFG MANUAL | 33K6-4-552-1 | 7
1272 | DIGITAL CALIPER 0-6 IN | 20-A0D4304:NSN | MAXCAL |  | MFG MANUAL | 33K6-4-552-1 | 3
1273 | DIGITAL CALIPER 0-6 IN | 799:57163 | 799A-6/150 |  | MFG MANUAL | 33K6-4-552-1 | 1
1274 | DIGITAL CALIPER 0-6 IN | MAX-CAL:71313 | MAXCAL |  | MFG MANUAL | 33K6-4-552-1 | 1
1275 | DIGITAL CALIPER 0-6IN | 5210-01-611-0969 | 500-762-10 |  | MFG MANUAL | 33K6-4-552-1 | 2
1276 | DIGITAL CALIPER 0-8" | 5210-20-A0Q-3891 | 500-172-30 |  | MFG MANUAL | 33K6-4-552-1 | 1
1277 | DIGITAL CALIPER,6 | 20-A018240:NSN | 727-6/150 |  | MFG MANUAL |  | 6
1278 | DIGITAL CALIPER,6 | 20-A018240:NSN | 727-6/150 |  | MFG MANUAL | 33K6-4-552-1 | 1
1279 | DIGITAL CHART RECORDER | 20-A0U0883:NSN | MULTITREND |  | MFG MANUAL | MFG MANUAL | 11
1280 | DIGITAL CRANE SCALE | 20-A0S7635:NSN | CDR-330-N |  | MFG MANUAL | 33K6-4-776-1 | 1
1281 | DIGITAL DRUM GUAGE | 21-AAB6082:NSN | 6469S |  | MFG MANUAL | MFG MANUAL | 1
1282 | DIGITAL DRUM GUAGE | 21-AAB6082:NSN | 9675 |  | MFG MANUAL |  | 1
1283 | DIGITAL DUMMY DIRECTOR | 4931-21-900-5198 | MKNC18MOD0 |  | MFG MANUAL | MFG MANUAL | 2
1284 | DIGITAL FORCE GAUGE | 01-5588297:NSN | DS2-110 |  | MFG MANUAL | 33K6-4-3215-1 | 1
1285 | DIGITAL FORCE GAUGE | 20-A0S2866:NSN | 475040 |  | MFG MANUAL |  | 1
1286 | DIGITAL FORCE GAUGE | 20-A0S7539:NSN | 475044 |  | MFG MANUAL |  | 1
1287 | DIGITAL FRACTION CALIPER | 20-A0T4647:NSN | 12-02012 |  | MFG MANUAL | 33K6-4-552-1 | 1
1288 | DIGITAL GROUND TESTER | 6625-01-531-2792 | DET3TD |  | MFG MANUAL | 33K2-4-346-1 | 1
1289 | DIGITAL HAND TACHOMETER | 20-A0B7334:NSN | PLT200 |  | MFG MANUAL |  | 1
1290 | DIGITAL HAND TACHOMETER | 5210-21-AAF-1714 | MT139A |  | MFG MANUAL | 33K6-4-869-1 | 1
1291 | DIGITAL HAND TACHOMETER | 6680-12-302-6707 | HT441 |  | MFG MANUAL | 33K6-4-869-1 | 3
1292 | DIGITAL HEIGHT GAUGE | 20-A0D4293:NSN | 3752-12/300 |  | MFG MANUAL |  | 2
1293 | DIGITAL HYDRAULIC TESTER | 6620-20-A0G-5068 | DHT402S6 |  | MFG MANUAL | MFG MANUAL | 1
1294 | DIGITAL HYDRAULIC TESTER | 6680-20-A0T-1879 | DHM404-B-6 |  | MFG MANUAL | MFG MANUAL | 1
1295 | DIGITAL HYDRAULIC TESTER | 6680-20-A0T-4447 | DHM804S7L |  | MFG MANUAL | MFG MANUAL | 1
1296 | DIGITAL INDICATOR | 5210-20-A0R-5309 | 2900-3-1 |  | MFG MANUAL | 33K6-4-771-1 | 2
1297 | DIGITAL INSULATION TESTER | 6625-01-394-4939 | 2426 | 03 | MFG MANUAL | 33K1-4-3033-1 | 3
1298 | DIGITAL INSULATION TESTER | 6625-01-394-4939 | 2426 | 07 | MFG MANUAL | 33K1-4-3033-1 | 2
1299 | DIGITAL INSULATION TESTER | 6625-01-394-4939 | 2426A | 07 | MFG MANUAL | 33K1-4-3033-1 | 1
1300 | DIGITAL INSULATION TESTER | 6625-20-A0D-4031 | 1507 | CATIV | MFG MANUAL | 33K1-4-3176-1 | 4
1301 | DIGITAL LOAD INDICATOR | 6670-01-398-1383 | WI-125 |  | MFG MANUAL | 33K6-4-486-1 | 1
1302 | DIGITAL LOW RESISTANCE OHMMETER | 20-A030919:NSN | DLRO10 |  | MFG MANUAL |  | 1
1303 | DIGITAL LOW RESISTANCE OHMMETER | 20-A030919:NSN | DLRO10 |  | MFG MANUAL | 33K1-4-3074-1 | 1
1304 | DIGITAL MANOMETER | 6625-01-548-3922 | LEO2 |  | MFG MANUAL | 33K6-4-1121-1 | 1
1305 | DIGITAL MANOMETER | 6625-20-002-3160 | LPM9100 |  | MFG MANUAL | MFG MANUAL | 2
1306 | DIGITAL MICROMETER | 5210-21-902-1262 | 293-302 |  | MFG MANUAL | 33K6-4-15-1 | 1
1307 | DIGITAL MICROMETER | 5210-21-AAE-2346 | 293-701 |  | MFG MANUAL | 33K6-4-15-1 | 3
1308 | DIGITAL MICROMETER | 5210-21-AAL-9242 | M2030 |  | MFG MANUAL | 33K6-4-15-1 | 1
1309 | DIGITAL MICROMETER 2-3IN | 5210-20-A0D-1241 | 293-332-30 |  | MFG MANUAL | 33K6-4-15-1 | 2
1310 | DIGITAL MICROMETER 2-6 IN | 5210-20-A0M-8754 | 714AFLZ |  | MFG MANUAL | 33K6-4-15-1 | 1
1311 | DIGITAL MICROMETER SET | 5210-20-A0D-1244 | 293-961 |  | MFG MANUAL | 33K6-4-15-1 | 1
1312 | DIGITAL MULTIMETER | 20-A0T4727:NSN | 126 |  | MFG MANUAL | CCSI 032 | 1
1313 | DIGITAL MULTIMETER | 20-A0T9698:NSN | 8846A | CAT II | MFG MANUAL | 33K8-4-1179-1 | 5
1314 | DIGITAL MULTIMETER | 20-A0T9699:NSN | 85 |  | MFG MANUAL | 33K8-4-14-1 | 1
1315 | DIGITAL MULTIMETER | 20-A0U2782:NSN | MT574C |  | MFG MANUAL |  | 6
1316 | DIGITAL MULTIMETER | 20-A0U2782:NSN | MT574C |  | MFG MANUAL | 33K1-4-2478-1 | 1
1317 | DIGITAL MULTIMETER | 6625-01-115-2141 | 8050A |  | C-67-Z42-000/MS-001 | 33K8-4-155-1 | 4
1318 | DIGITAL MULTIMETER | 6625-01-147-6182 | 8025A |  | MFG MANUAL | 33K8-4-14-1 | 3
1319 | DIGITAL MULTIMETER | 6625-01-329-0720 | 85 |  | MFG MANUAL | 33K8-4-14-1 | 1
1320 | DIGITAL MULTIMETER | 6625-01-371-5041 | DM250 |  | MFG MANUAL | MFG MANUAL | 5
1321 | DIGITAL MULTIMETER | 6625-01-409-1017 | 77IV | CATIII,IV | MFG MANUAL | 33K8-4-15-1 | 3
1322 | DIGITAL MULTIMETER | 6625-01-507-7524 | 85III | CAT III | MFG MANUAL | 33K8-4-14-1 | 1
1323 | DIGITAL MULTIMETER | 6625-01-549-4851 | 87V | CAT III, IV | MFG MANUAL | 33K8-4-15-1 | 2
1324 | DIGITAL MULTIMETER | 6625-01-642-8238 | 34461A |  | MFG MANUAL | 33K8-4-1236-1 | 1
1325 | DIGITAL MULTIMETER | 6625-20-005-4144 | IDM91E |  | MFG MANUAL | MFG MANUAL | 1
1326 | DIGITAL MULTIMETER | 6625-21-896-6284 | 8010A |  | C-67-Y40-000/MS-001 | 33K8-4-22-1 | 1
1327 | DIGITAL MULTIMETER | 6625-21-901-0512 | 25 | C25 | C-67-AQ4-000/MN-001 | 33K8-4-14-1 | 1
1328 | DIGITAL MULTIMETER | 6625-21-904-7916 | 8025B | C20,TL20,TL25B | C-67-BF3-000/MS-001 | 33K8-4-14-1 | 9
1329 | DIGITAL MULTIMETER | 6625-21-AAT-9434 | 380224 |  | MFG MANUAL | 33K1-4-2320-1 | 1
1330 | DIGITAL MULTIMETER | 6625-21-AAT-9434 | 380224 | CATIII | MFG MANUAL | 33K1-4-2320-1 | 1
1331 | DIGITAL OSCILLOSCOPE | 6625-20-A02-5615 | TDS224 |  | MFG MANUAL | 33K3-4-3209-1 | 2
1332 | DIGITAL OSCILLOSCOPE | 6625-20-A0G-5661 | TDS3052C |  | MFG MANUAL | 33K3-4-3609-1 | 1
1333 | DIGITAL PLATFORM SCALE | 6670-00-361-1388 | 2020 |  | MFG MANUAL | 33K6-4-41-1 | 1
1334 | DIGITAL PRESSURE GAUGE | 20-A0L1741:NSN | JKW750GZ |  | MFG MANUAL |  | 5
1335 | DIGITAL PRESSURE GAUGE | 20-A0L1741:NSN | JKW750GZ |  | MFG MANUAL | 33K6-4-314-1 | 2
1336 | DIGITAL PRESSURE GAUGE | 20-A0R3365:NSN | 2000-1-1-5 |  | MFG MANUAL | 33K6-4-314-1 | 2
1337 | DIGITAL PRESSURE GAUGE | 20-A0T6908:NSN | DPG1000AD-05G |  | MFG MANUAL | 33K6-4-427-1 | 1
1338 | DIGITAL PRESSURE GAUGE | 20-A0T6909:NSN | DPG1000B-05G |  | MFG MANUAL | 33K6-4-314-1 | 1
1339 | DIGITAL PRESSURE GAUGE | 3442-20-A0P-2190 | DPG105 |  | MFG MANUAL | 33K6-4-427-1 | 4
1340 | DIGITAL PRESSURE GAUGE | 5210-20-A0S-7400 | 100PSIXP2I-F4 |  | MFG MANUAL | 33K6-4-427-1 | 10
1341 | DIGITAL PRESSURE GAUGE | 5210-20-A0S-7401 | 30PSIXP2I-F4 |  | MFG MANUAL | 33K6-4-427-1 | 10
1342 | DIGITAL PRESSURE GAUGE | 5220-20-A0D-8051 | 10KPSIXP2I |  | MFG MANUAL | 33K6-4-314-1 | 5
1343 | DIGITAL PRESSURE GAUGE | 6685-01-616-3691 | 100PSIXP2I |  | MFG MANUAL | 33K6-4-314-1 | 10
1344 | DIGITAL PRESSURE GAUGE | 6685-01-657-3417 | 300PSIXP2I |  | MFG MANUAL | 33K6-4-314-1 | 2
1345 | DIGITAL PRESSURE GAUGE | 6685-01-672-5642 | 2KPSIXP2I |  | MFG MANUAL | 33K6-4-314-1 | 6
1346 | DIGITAL PRESSURE GAUGE | 6685-20-A0Q-5596 | M1-300PSI |  | MFG MANUAL | 33K6-4-427-1 | 3
1347 | DIGITAL PRESSURE GAUGE | 6685-20-A0Q-6348 | 5KPSIXP2I |  | MFG MANUAL | 33K6-4-314-1 | 8
1348 | DIGITAL PRESSURE GAUGE | 6685-20-A0Q-7422 | M1-10KPSI |  | MFG MANUAL | 33K6-4-427-1 | 2
1349 | DIGITAL PRESSURE GAUGE | 6685-20-A0R-8439 | 2700G |  | MFG MANUAL | 33K6-4-427-1 | 1
1350 | DIGITAL PRESSURE GAUGE | 6685-20-A0T-9187 | DPG-109 |  | MFG MANUAL | 33K6-4-427-1 | 2
1351 | DIGITAL PROTRACTOR | 5210-01-418-0671 | PRO3600 |  | MFG MANUAL | 33K6-4-2949-1 | 5
1352 | DIGITAL RADIOMETER | 6695-01-365-6755 | DSE100X |  | MFG MANUAL | CCSI 062 | 2
1353 | DIGITAL SCALE | 20-A0E3578:NSN | V-6KG |  | MFG MANUAL | 33K6-4-2145-1 | 1
1354 | DIGITAL SCALE | 20-A0T3010:NSN | AE160 |  | MFG MANUAL | 33K6-4-256-1 | 1
1355 | DIGITAL SCALE | 20-A0U0996:NSN | EP4102D |  | MFG MANUAL | MFG MANUAL | 1
1356 | DIGITAL SCALE | 20-A0U1012:NSN | 3185-8134 |  | MFG MANUAL | MFG MANUAL | 2
1357 | DIGITAL SCALE | 20-A0U1014:NSN | VIPEREXSM30 |  | MFG MANUAL | MFG MANUAL | 1
1358 | DIGITAL SCALE | 20-A0U2931:NSN | M8141 |  | C-67-111-000MD/000 | 33K6-4-41-1 | 1
1359 | DIGITAL SCALE | 20-A0U2931:NSN | M8141 |  | MFG MANUAL | 33K6-4-41-1 | 3
1360 | DIGITAL SCALE | 6670-01-520-7736 | WS150VR000 |  | MFG MANUAL | 33K6-4-3446-1 | 1
1361 | DIGITAL SCALE | 6670-20-A03-0955 | CBU30X |  | MFG MANUAL | 33K6-4-41-1 | 1
1362 | DIGITAL SCALE | 6670-20-A0N-1583 | V11P30 |  | MFG MANUAL | 33K6-4-41-1 | 8
1363 | DIGITAL SCALE | 6670-20-A0R-4873 | SPX621 |  | MFG MANUAL | MFG MANUAL | 2
1364 | DIGITAL SCALE | 6670-20-A0S-0311 | VIC-1501 |  | MFG MANUAL |  | 1
1365 | DIGITAL SCALE 0 - 400 G | 6670-21-AAP-3331 | VI400 |  | MFG MANUAL | 33K6-4-41-1 | 1
1366 | DIGITAL SCALE 200LB | 5820-21-AAE-5058 | 8520 |  | MFG MANUAL | 33K6-4-41-1 | 2
1367 | DIGITAL SCALE DUAL RANGE | 6670-01-196-0054 | AE240 |  | MFG MANUAL | 33K6-4-3067-1 | 1
1368 | DIGITAL SYNCHRO METER | 6625-01-376-4375 | DSM4 |  | MFG MANUAL | 33K8-4-1054-1 | 6
1369 | DIGITAL SYNCHRO METER | 6625-20-A0M-0798 | DSM-5 |  | MFG MANUAL | 33K8-4-1054-1 | 2
1370 | DIGITAL TACHOMETER | 6680-20-002-3708 | DT2236 |  | MFG MANUAL | 33K6-4-869-1 | 1
1371 | DIGITAL TENSIOMETER | 6635-01-602-6324 | ACX-1200-SCB |  | MFG MANUAL | 33K6-4-2153-1 | 2
1372 | DIGITAL TEST METER KIT | 6635-01-351-2580 | DTM25 |  | MFG MANUAL | MFG MANUAL | 1
1373 | DIGITAL TESTER | 20-A0A7033:NSN | PFM6DB-85 |  | MFG MANUAL | CCSI 054 | 1
1374 | DIGITAL TESTER SERVICE | 6625-01-130-7380 | 851 |  | C-67-Y60-000/MS-001 | 33K3-4-2455-1 | 1
1375 | DIGITAL THERMOMETER | 20-A0C0547:NSN | TES-1311 |  | MFG MANUAL | 33K5-4-282-1 | 1
1376 | DIGITAL THERMOMETER | 20-A0U2860:NSN | TMDT1 |  | MFG MANUAL | C-67-010-334-MR-001 | 3
1377 | DIGITAL THERMOMETER | 6685-01-242-6490 | 52II |  | MFG MANUAL | 33K5-4-557-1 | 3
1378 | DIGITAL THERMOMETER | 6685-20-A0R-3629 | 82012-0 |  | MFG MANUAL | 33K5-4-42-1 | 2
1379 | DIGITAL THERMOMETER | 6685-21-877-0548 | CAL PAL |  | MFG MANUAL | MFG MANUAL | 2
1380 | DIGITAL THERMOMETER | 6685-21-882-9603 | 2165A |  | MFG MANUAL | 33K5-4-342-1 | 1
1381 | DIGITAL THERMOMETER | 6685-21-896-3397 | 729117A |  | MFG MANUAL | C-67-010-334-MR-001 | 1
1382 | DIGITAL THERMOMETER | 6685-21-AAQ-4839 | SH66A |  | MFG MANUAL | 33K5-4-369-1 | 1
1383 | DIGITAL VERNIER | 21-AAE2371:NSN | 500-351 |  | MFG MANUAL | 33K6-4-552-1 | 2
1384 | DIGITAL VERNIER 0 TO 6 IN | 20-A0F7310:NSN | 500-752 |  | MFG MANUAL |  | 1
1385 | DIGITAL VERNIER 0 TO 6 IN | 20-A0F7310:NSN | 500-752 |  | MFG MANUAL | 33K6-4-552-1 | 1
1386 | DIGITAL VERNIER CALIPER | 6635-20-T00-2826 | S225 |  | MFG MANUAL | 33K6-4-552-1 | 1
1387 | DIGITAL WEIGH SCALE 400LB | 6670-21-883-0178 | 2186 |  | MFG MANUAL | 33K6-4-72-1 | 1
1388 | DIGITAL WEIGHING SCALE,ELECTRONIC | 20-A0B7169:NSN | SW10 |  | MFG MANUAL | 33K6-4-41-1 | 3
1389 | DIGITALTHERM 450TH | 21-AAM2044:NSN | 450TH |  | MFG MANUAL | 33K5-4-174-1 | 1
1390 | DIGITIZING OSCILLOSCOPE | 6625-01-392-8916 | TDS520A |  | C-67-BU8-000/MS-001 | 33K3-4-3072-1 | 1
1391 | DIGITIZING OSCILLOSCOPE | 6625-01-423-2992 | TDS540A |  | MFG MANUAL | 33K3-4-3072-1 | 1
1392 | DIRECTIONAL BRIDGE | 5985-00-155-5991 | 8721A |  | MFG MANUAL | 33K4-4-117-1 | 2
1393 | DIRECTIONAL COUPLER | 5985-00-067-6750 | 3040B-20 |  | MFG MANUAL | 33K4-4-2-1 | 1
1394 | DIRECTIONAL COUPLER | 5985-00-235-2048 | 3045C10 |  | MFG MANUAL | 33K4-4-2-1 | 1
1395 | DIRECTIONAL COUPLER | 5985-00-679-0645 | X752D |  | MFG MANUAL | 33K4-4-53-1 | 1
1396 | DIRECTIONAL COUPLER | 5985-00-682-8826 | 3000-20 |  | MFG MANUAL | 33K4-4-2-1 | 1
1397 | DIRECTIONAL COUPLER | 5985-00-987-4655 | 3022 |  | MFG MANUAL | 33K4-4-2-1 | 3
1398 | DIRECTIONAL COUPLER | 5985-01-024-3832 | 11692D |  | C-67-X70-000/MS-001 | 33K4-4-2-1 | 1
1399 | DIRECTIONAL COUPLER | 5985-01-057-7393 | 4203-10 |  | MFG MANUAL | 33K4-4-2-1 | 1
1400 | DIRECTIONAL COUPLER | 5985-01-238-6611 | 4242-10 |  | MFG MANUAL | 33K4-4-2-1 | 4
1401 | DIRECTIONAL COUPLER | 5985-01-373-2488 | V1067B-10 |  | MFG MANUAL | MFG MANUAL | 1
1402 | DIRECTIONAL COUPLER | 5985-01-373-2489 | V1067B20 |  | MFG MANUAL | MFG MANUAL | 2
1403 | DIRECTIONAL COUPLER | 5985-21-881-3322 | 25955 |  | MFG MANUAL | 33K4-4-2-1 | 1
1404 | DIRECTIONAL COUPLER | 5985-21-AAS-0702 | 3092 |  | MFG MANUAL | 33K4-4-2-1 | 1
1405 | DIRECTIONAL COUPLER XBAND | 20-A0T9465:NSN | 432669 |  | U/O AN/APS 504 | 33K4-4-2-1 | 1
1406 | DIRECTIONAL POWER S | 01-5267467:NSN | FSHZ44 |  | MFG MANUAL |  | 6
1407 | DIRECTIONAL POWER S | 01-5267467:NSN | FSHZ44 |  | MFG MANUAL | CCSI 170 | 1
1408 | DIRECTIONAL POWER SENSOR | 6625-01-459-4177 | 4024 |  | MFG MANUAL | CCSI 056 | 6
1409 | DIRECTIONAL POWER SENSOR | 6625-12-371-2030 | NRT-Z44 |  | MFG MANUAL | MFG MANUAL | 2
1410 | DIRECTOR,DIGITAL,DUMMY | 21-9005198:NSN | MKNC18MOD0 |  | MFG MANUAL |  | 2
1411 | DISC BRAKE GAGE | 21-AAL1055:NSN | 6459 |  | MFG MANUAL | 33K6-4-552-1 | 1
1412 | DISPLAY | 7025-20-A0S-5216 | TI1500 |  | MFG MANUAL | MFG MANUAL | 1
1413 | DISTORTION ANALYZER | 6625-00-411-4551 | 334A | 002 | C-67-A19-000 SERIES | 33K3-4-1005-1 | 1
1414 | DIVIDER,POWER,RADIO FREQUENCY | 01-0172713:NSN | 11667A |  | MFG MANUAL |  | 4
1415 | DIVIDER,POWER,RADIO FREQUENCY | 01-0172713:NSN | 11667A |  | MFG MANUAL | 33K4-4-510-1 | 1
1416 | DIVIDER,POWER,RADIO FREQUENCY | 01-0942364:NSN | 8481B |  | C-67-Z36-000/MS-001 |  | 2
1417 | DIVIDER,POWER,RADIO FREQUENCY | 01-3713538:NSN | 11667C |  | MFG MANUAL | 33K4-4-510-1 | 2
1418 | DOSIMETER KIT,NOISE | 01-5434351:NSN | NOISEPRODL |  | MFG MANUAL |  | 1
1419 | DOSIMETER KIT,NOISE | 01-5434351:NSN | NOISEPRODL |  | MFG MANUAL | CCSI 102 | 3
1420 | DOSIMETER KIT,NOISE | 01-5434351:NSN | NOISEPRODLX |  | MFG MANUAL |  | 18
1421 | DOSIMETER KIT,NOISE | 01-5434351:NSN | NOISEPRODLX |  | MFG MANUAL | CCSI 102 | 20
1422 | DOVETAIL DIAL IND KIT | 5999-21-AAU-2735 | 708ACZ |  | MFG MANUAL | 33K6-4-889-1 | 4
1423 | DRIVER,TORQUE | 01-2743412:NSN | TQS6 |  | MFG MANUAL |  | 3
1424 | DRIVER,TORQUE | 01-2743412:NSN | TQS6 |  | MFG MANUAL | 33K6-4-3015-1 | 9
1425 | DRIVER,TORQUE | 01-2743412:NSN | TQS6A |  | MFG MANUAL |  | 1
1426 | DUAL DIRECTIONAL COUPLER | 5985-01-016-8863 | 778D |  | C-67-W85-000/MS-001 | 33K4-4-2-1 | 1
1427 | DUAL POWER SUPPLY | 6130-21-867-9359 | LQD422 |  | C-64-347-000/MS-001 | 33K1-4-25-1 | 2
1428 | DUMMY DIRECTOR,UNIT | 99-2509483:NSN | 6504/999 |  | MFG MANUAL |  | 1
1429 | DUMMY LOAD,ELECTRICAL | 00-0874949:NSN | TRM1-2.00F |  | MFG MANUAL |  | 4
1430 | DUMMY LOAD,ELECTRICAL | 00-0874952:NSN | TRM1-1.00F |  | MFG MANUAL |  | 5
1431 | DUMMY LOAD,ELECTRICAL | 01-0289634:NSN | F1404N |  | MFG MANUAL | NA17-20GV-09 | 1
1432 | DUMMY LOAD,ELECTRICAL | 01-1023961:NSN | 8164 |  | MFG MANUAL | 33K4-4-121-1 | 1
1433 | DUMMY LOAD,ELECTRICAL | 01-1131376:NSN | 28NF50-2 |  | MFG MANUAL | MFG MANUAL | 4
1434 | DUMMY LOAD,ELECTRICAL | 99-2513092:NSN | OSLN50-1 |  | MFG MANUAL |  | 1
1435 | DUMMY LOAD,ELECTRICAL | 99-2513092:NSN | OSLN50-1 |  | MFG MANUAL | CCSI 187 | 4
1436 | DUROMETER | 20-A0T3086:NSN | TYPED |  | MFG MANUAL | 33K6-4-1362-1 | 1
1437 | DUROMETER | 6635-20-A0T-3086 | TYPED |  | MFG MANUAL | 33K6-4-1362-1 | 1
1438 | DUROMETER | 6635-21-AAP-0564 | TYPEC |  | MFG MANUAL | 33K6-4-1362-1 | 1
1439 | DUST TRACK II | 6635-20-A0M-3061 | 8532 |  | MFG MANUAL | CCSI 101 | 3
1440 | DYNAMIC BALANCER | 21-AAQ6432:NSN | VIBREX2000 |  | MFG MANUAL | MFG MANUAL | 2
1441 | DYNAMIC SIGNAL ANALYZER | 6625-01-305-1123 | 3562A |  | MFG MANUAL | 33K3-4-1177-1 | 2
1442 | DYNAMIC SIGNAL ANALYZER | 6625-01-414-9489 | 35670A | 1D1 | MFG MANUAL | MFG MANUAL | 1
1443 | DYNAMOMETER | 6670-21-875-6991 | 800000-2 |  | MFG MANUAL | 33K6-4-874-1 | 1
1444 | DYNAMOMETER | 6670-21-875-6992 | 800001-4 |  | MFG MANUAL | 33K6-4-874-1 | 1
1445 | DYNAMOMETER | 6695-00-393-4662 | 0-2000KG |  | MFG MANUAL | 33K6-4-874-1 | 1
1446 | DYNAMOMETER 0 - 10,000 LB | 6695-00-225-2756 | 30007-0083 |  | MFG MANUAL | 33K6-4-874-1 | 3
1447 | DYNAMOMETER 0-5000 LB | 20-A0T9503:NSN | 30006-0050 |  | MFG MANUAL | 33K6-4-874-1 | 7
1448 | DYNAMOMETER 0-5000 LB | 4931-20-A0T-9503 | 30006-0050 |  | MFG MANUAL | 33K6-4-874-1 | 9
1449 | DYNAMOMETER 1000 LB | 6635-00-334-6737 | WT10-1000 |  | MFG MANUAL | 33K6-4-433-1 | 1
1450 | DYNAMOMETER 20,000 LBS | 6635-00-775-5856 | 30007-0109 |  | MFG MANUAL | 33K6-4-874-1 | 1
1451 | DYNAMOMETER 5K LB | 20-A0T9522:NSN | WT10-5000 |  | MFG MANUAL | 33K6-4-585-1 | 1
1452 | DYNAMOMETER AP 10 | 20-A0R5469:NSN | 30784-0033 |  | MFG MANUAL | 33K6-4-874-1 | 1
1453 | DYNAMOMETER,CATAPUL | 00-2252756:NSN | 30007-0083 |  | MFG MANUAL | 33K6-4-874-1 | 3
1454 | DYNAMOMETER,ELECTRONIC | 14-4840557:NSN | LLX12.5 |  | MFG MANUAL |  | 9
1455 | DYNAMOMETER,ELECTRONIC | 14-4840557:NSN | LLX12.5 |  | MFG MANUAL | 33K6-4-3277-1 | 2
1456 | DYNAMOMETER,ELECTRONIC | 17-1230792:NSN | LLX2-5T |  | MFG MANUAL | 33K6-4-776-1 | 1
1457 | DYNAMOMETER,ELECTRONIC | 20-A0F4841:NSN | 36169-0084 |  | MFG MANUAL | 33K6-4-433-1 | 1
1458 | DYNAMOMETER,HAND,HYDRAULIC | 01-1667767:NSN | 5030J1 |  | MFG MANUAL |  | 1
1459 | DYNAMOMETER,HAND,HYDRAULIC | 01-1667767:NSN | 5030J1 |  | MFG MANUAL | WPG0127 | 3
1460 | DYNAMOMETER,MECHANICAL | 01-5122705:NSN | 17G013110-1 |  | MFG MANUAL | 33K6-4-874-1 | 2
1461 | DYNAMOMETER,RUN-IN | 01-0136095:NSN | SU5-C-0010 |  | MFG MANUAL | NA17-20MF-61 | 1
1462 | DYNAMOMETER,SQUEEZE | 21-8884922:NSN | 5032P |  | MFG MANUAL | C-67-010-084/MR-001 | 1
1463 | DYNAMOMETER,TRACTIO | 00-7596618:NSN | WT10-10000 |  | MFG MANUAL | 33K6-4-422-1 | 1
1464 | DYNAMOMETER,WEIGHT INDICATOR,CRANE | 20-A0R6380:NSN | EDX-50T |  | MFG MANUAL | MFG MANUAL | 1
1465 | EARTH GROUND TESTER | 6625-01-571-2654 | 1621 |  | MFG MANUAL | MFG MANUAL | 1
1466 | EARTH GROUND TESTER | 6625-01-656-5895 | 1621 KIT |  | MFG MANUAL | MFG MANUAL | 8
1467 | ECS TEST SET | 4920-01-433-6059 | 920550-6-1 |  | MFG MANUAL | MFG MANUAL | 2
1468 | EDM VIBRATION CONTROL SYSTEM | 20-0113399:NSN | VIBCO-16 |  | MFG MANUAL | MFG MANUAL | 2
1469 | EDXTREME DYNAMOMETER | 6695-20-A0E-4552 | EDX-10T |  | MFG MANUAL | MFG MANUAL | 1
1470 | EDXTREME DYNAMOMETER | 6695-20-A0S-4745 | EDX-2.5K |  | MFG MANUAL | 33K6-4-433-1 | 2
1471 | EDXTREME DYNAMOMETER | 6695-20-A0S-4747 | EDX-5K |  | MFG MANUAL | 33K6-4-433-1 | 1
1472 | EG ACTUATOR TESTER | 4910-01-233-2572 | 8909-041 |  | MFG MANUAL | MFG MANUAL | 2
1473 | ELEC THERM TEMP HUM | 21-AAQ4840:NSN | SRH77A |  | MFG MANUAL | 33K5-4-84-1 | 2
1474 | ELEC THERMO DIGITAL | 21-AAQ4839:NSN | SH66A |  | MFG MANUAL |  | 2
1475 | ELEC THERMO DIGITAL | 21-AAQ4839:NSN | SH66A |  | MFG MANUAL | 33K5-4-369-1 | 2
1476 | ELECTRIC FIELD PROBE | 6625-01-604-0635 | 2402/11B |  | MFG MANUAL | CCSI 022 | 1
1477 | ELECTRICAL METER SUBASSEMBLY | 12-3909827:NSN | 1317.7683K02 |  | MFG MANUAL | MFG MANUAL | 1
1478 | ELECTRICAL METER SUBASSEMBLY | 12-3909827:NSN | ZV-Z170 |  | MFG MANUAL | MFG MANUAL | 1
1479 | ELECTRICAL METER SUBASSEMBLY | 12-4008445:NSN | FSH-Z14 |  | MFG MANUAL | CCSI 170 | 4
1480 | ELECTRICAL STANDARDS SET | 01-6557060:NSN | 2505A |  | MFG MANUAL | MFG MANUAL | 1
1481 | ELECTRICAL TESTER | 20-A0T0612:NSN | T6-1000 |  | MFG MANUAL | 33K1-4-186-1 | 1
1482 | ELECTRICAL TESTER | 6625-20-A0T-0612 | T6-1000 |  | MFG MANUAL | 33K1-4-186-1 | 1
1483 | ELECTROMAGNETIC MONITOR | 6625-01-314-3553 | 8716 |  | C-67-BK9-000/MS-001 | 33K-1-100-1 | 1
1484 | ELECTRONIC BALANCE | 6670-21-904-7415 | CT600 |  | MFG MANUAL | 33K6-4-2669-1 | 1
1485 | ELECTRONIC COUNTER | 6625-00-973-4837 | 5245L |  | C-67-702-000/MS-001 | 33K3-4-53-1 | 1
1486 | ELECTRONIC COUNTER | 6625-01-035-9241 | 5345A | 011 | C-67-R14-000/SERIES | 33K3-4-2110-1 | 1
1487 | ELECTRONIC COUNTER | 6625-01-181-4395 | 5316A |  | MFG MANUAL | 33K3-4-63-1 | 1
1488 | ELECTRONIC DEPTH GAGE | 20-A0S7828:NSN | 3753A-6/150 |  | MFG MANUAL | 33K6-4-369-1 | 1
1489 | ELECTRONIC LEVEL | 6675-20-A0S-1781 | A15759 |  | MFG MANUAL | CCSI 047 | 1
1490 | ELECTRONIC TORQUE TESTER | 6635-20-001-5641 | VERSATEST |  | MFG MANUAL | CCSI 099 | 5
1491 | ELECTRONIC WEIGHT S | 21-AAR9769:NSN | 45-9509 |  | MFG MANUAL |  | 2
1492 | ELECTRONIC WEIGHT S | 21-AAR9769:NSN | 45-9509 |  | MFG MANUAL | 33K6-4-41-1 | 2
1493 | ELEMENT,FLOW LAMINA | 01-5525746:NSN | 400483 |  | MFG MANUAL | MFG MANUAL | 1
1494 | EMI TEST RECEIVER | 6625-20-A0R-4764 | ESU26 | B24, K53 | MFG MANUAL | MFG MANUAL | 2
1495 | END MEASURING ROD 2" | 5210-00-223-9621 | 234A2 |  | MFG MANUAL | 33K6-4-369-1 | 3
1496 | END MEASURING ROD 5" | 5210-00-223-9624 | 234A5 |  | MFG MANUAL | 33K6-4-369-1 | 4
1497 | ENGINE ANALYZER | 4920-00-625-1760 | 281069 |  | MFG MANUAL | 33K6-4-96-1 | 1
1498 | ENVIRO CHAMBER | 6636-21-AAE-9259 | AT-102XC |  | MFG MANUAL | MFG MANUAL | 1
1499 | EPM SERIES POWER METER | 6625-01-477-0908 | E4418B |  | MFG MANUAL | 33K4-4-592-1 | 5
1500 | EPM-P SERIES POWER METER | 6625-01-502-9262 | E4416A |  | MFG MANUAL | 33K4-4-592-1 | 4
1501 | ES SERIES BENCH SCALE | 6625-21-AAC-0089 | ES30R |  | MFG MANUAL | MFG MANUAL | 2
1502 | EXA SPECTRUM ANALYZER | 6625-01-668-0632 | N9010A | 513, B25 | MFG MANUAL | 33K3-4-3608-1 | 3
1503 | EXG ANALOG SIGNAL GEN | 6625-01-471-2027 | N5171B |  | MFG MANUAL | 33K3-4-3586-1 | 1
1504 | EXG ANALOG SIGNAL GEN | 6625-01-669-6180 | N5171B | 1EM, 501, UNT,~ | MFG MANUAL | MFG MANUAL | 1
1505 | EXT MICROM175X200MM | 21-AAE2310:NSN | 103-144 |  | MFG MANUAL | 33K6-4-15-1 | 2
1506 | EXTENSION,CALIPER,MICROMETER,INSIDE | 20-0097709:NSN | 167-294 |  | MFG MANUAL | MFG MANUAL | 1
1507 | EXTERNAL PRESSURE MODULE | 20-A094605:NSN | 9220312 |  | MFG MANUAL | MFG MANUAL | 2
1508 | F.A.T. WRENCH | 5120-21-AAB-2914 | L5120013808089 |  | MFG MANUAL | MFG MANUAL | 1
1509 | FIBER OPTIC KIT | 6625-20-A0D-7782 | TS1300A |  | MFG MANUAL | MFG MANUAL | 2
1510 | FIBER OPTIC PWR METER | 6625-20-002-4773 | FPM-302 |  | MFG MANUAL | 33K4-4-453-1 | 1
1511 | FIBER OPTIC TEST KIT | 6625-01-533-2667 | FT570A |  | MFG MANUAL | MFG MANUAL | 1
1512 | FIBER OPTIC TEST SET | 6625-20-A0R-8571 | AF-OLK51N-SM |  | MFG MANUAL | MFG MANUAL | 1
1513 | FIELD ANALYZER | 20-A0R5164:NSN | 650.000.201 |  | MFG MANUAL | MFG MANUAL | 1
1514 | FIELD TEST SET COMPL | 25-1500918:NSN | NM3710B |  | MFG MANUAL |  | 2
1515 | FIELD TEST SET COMPL | 25-1500918:NSN | NM3710B |  | MFG MANUAL | CCSI 056 | 1
1516 | FIELDFOX HANDHELD ANALYZER | 20-A0S8363:NSN | N9918A |  | MFG MANUAL |  | 1
1517 | FILLER AND BLEEDER,HYDRAULIC SYSTEM,POWE | 00-6707192:NSN | 404184-1 |  | MFG MANUAL | 33K6-4-427-1 | 3
1518 | FILLER AND BLEEDER,HYDRAULIC SYSTEM,POWE | 01-2695376:NSN | 3402684-39 |  | MFG MANUAL |  | 3
1519 | FILLER AND BLEEDER,HYDRAULIC SYSTEM,POWE | 01-2695376:NSN | 3402684-39 |  | MFG MANUAL | 33K6-4-427-1 | 1
1520 | FILLER AND BLEEDER,HYDRAULIC SYSTEM,POWE | 3402684-39:71670 | 3402684-39 |  | MFG MANUAL |  | 1
1521 | FILTER ASSEMBLY,ELECTRICAL | 01-6578251:NSN | 28134-FX01-BE6 |  | MFG MANUAL | MFG MANUAL | 3
1522 | FILTER,FLUID,PARTICULATE REMOVAL | 01-5247904:NSN | 1143 |  | MFG MANUAL | MFG MANUAL | 1
1523 | FILTER,RADIO FREQUENCY INTERFERENCE | 21-8945637:NSN | TMF1800B |  | MFG MANUAL | MFG MANUAL | 1
1524 | FIXED ATTENUATOR | 5985-01-292-2384 | 40-20-43 |  | MFG MANUAL | 33K4-4-25-1 | 1
1525 | FIXED ATTENUATOR | 5985-20-A0M-7379 | PE7423-40 |  | MFG MANUAL | 33K4-4-623-1 | 1
1526 | FIXED ATTENUATOR 10DB | 5985-00-646-5647 | 501-10 |  | MFG MANUAL | 33K4-4-25-1 | 2
1527 | FIXED ATTENUATOR 20DB | 5985-00-454-6924 | 8491A | 20 | C-67-S55-000/MS-001 | 33K4-4-25-1 | 1
1528 | FIXTURE,AIRCRAFT MAINTENANCE | 00-1289030:NSN | 101D4320 |  | MFG MANUAL |  | 1
1529 | FIXTURE,AIRCRAFT MAINTENANCE | 00-1289030:NSN | 101D4320 |  | MFG MANUAL | 33K6-4-68-1 | 1
1530 | FIXTURE,AIRCRAFT MAINTENANCE | 00-9263747:NSN | 105D3623 |  | MFG MANUAL | 33K6-4-28-1 | 2
1531 | FIXTURE,AIRCRAFT MAINTENANCE | 01-3331975:NSN | 17G980525-501 |  | 33DA21-541-1 | 33DA21-541-1 | 1
1532 | FIXTURE,AIRCRAFT MAINTENANCE | 01-5424211:NSN | 17G450428-1 |  | MFG MANUAL | 33K6-4-427-1 | 2
1533 | FIXTURE,ALIGNMENT,V | 00-7576671:NSN | 21C1088P011 |  | MFG MANUAL | ESQ0061-20061003 | 2
1534 | FIXTURE,CALIBRATION | 01-2069110:NSN | 87500225 |  | C-67-010-193/MR-001 |  | 1
1535 | FIXTURE,CALIBRATION | 01-2069110:NSN | 87500225 |  | C-67-010-193/MR-001 | CCSI 017 | 1
1536 | FIXTURE,CALIBRATION | 01-2069111:NSN | 87500222 |  | MFG MANUAL | NA17-20MU-55 | 2
1537 | FIXTURE,CALIBRATION | 01-2069112:NSN | 87500223 |  | MFG MANUAL | C-67-010-104/MR-001 | 1
1538 | FIXTURE,CHECKING | 01-0643026:NSN | 132D1727 |  | MFG MANUAL | NA17-20MD-83L | 3
1539 | FIXTURE,CHECKING | 01-0643027:NSN | 132D1732 |  | MFG MANUAL | NA17-20MD-87L | 1
1540 | FIXTURE,CHECKING | 01-0643027:NSN | 132D1732 |  | MFG MANUAL | NA17-20MD-87-L | 2
1541 | FIXTURE,CHECKING,GU | 00-1441857:NSN | 189F485 |  | C-71-215-000/MR-000 | C-67-010-049/MR-000 | 3
1542 | FIXTURE,ENGINE MAINTENANCE,AIRCRAFT | 00-6255485:NSN | 6796673 |  | MFG MANUAL |  | 1
1543 | FIXTURE,ENGINE MAINTENANCE,AIRCRAFT | 00-6255485:NSN | 6796673 |  | MFG MANUAL | 33K6-4-427-1 | 1
1544 | FIXTURE,ENGINE MAINTENANCE,AIRCRAFT | 01-4773833:NSN | PWA102415 |  | MFG MANUAL | 33K6-4-834-1 | 2
1545 | FIXTURE,ENGINE MAINTENANCE,AIRCRAFT | 01-5480508:NSN | GS11901-1 |  | MFG MANUAL | MFG MANUAL | 1
1546 | FIXTURE,GEAR TIMING | 01-1168595:NSN | 132D1856 |  | MFG MANUAL | 33K6-4-2848-1 | 2
1547 | FIXTURE,TEST,BACKLA | 00-8717602:NSN | 6798774 |  | MFG MANUAL | 33K6-4-889-1 | 1
1548 | FIXTURE,TEST,ELECTRICAL-ELECTRONIC EQUIP | 01-3813178:NSN | 87500522 |  | MFG MANUAL | 33K6-4-889-1 | 1
1549 | FLO-CHECK HYDRAULIC TSTR | 6685-20-A0L-8106 | PFM6-15 |  | COM DATA | CCSI 054 | 1
1550 | FLOOR SCALE | 20-A0S4451:NSN | FH-533F-204 |  | MFG MANUAL | MFG MANUAL | 1
1551 | FLOOR SCALE | 6670-20-A0B-4761 | VLP544 |  | MFG MANUAL | 33K6-4-72-1 | 1
1552 | FLOW CALIBRATOR | 20-A0G6769:NSN | EFGTRT |  | MFG MANUAL | MFG MANUAL | 2
1553 | FLOWMETER,ULTRASONIC | 20-A0G1093:NSN | 7ME3510-2CA000AA0 |  | MFG MANUAL |  | 1
1554 | FLUID CLEANLINESS MONITOR | 6635-20-A0R-2626 | PCM500W |  | MFG MANUAL | MFG MANUAL | 2
1555 | FLUID PARTICLE COUNTER | 6635-01-593-3193 | LCM20.2022.CAF |  | MFG MANUAL | CCSI 195 | 1
1556 | FLUKE 725 MULTIFUNCTION PROCESS CALIBRAT | 20-A025584:NSN | 725 |  | MFG MANUAL |  | 3
1557 | FLUKE HUMIDITY TEMP | 01-5557938:NSN | 971 |  | MFG MANUAL |  | 1
1558 | FLUKE HUMIDITY TEMP | 01-5557938:NSN | 971 |  | MFG MANUAL | 33K5-4-84-1 | 6
1559 | FLUKE MULTIMETER | 6625-21-AAQ-1228 | 787 |  | MFG MANUAL | 33K8-4-1107-1 | 1
1560 | FLUKE123 SCOPEMETER | 21-AAQ1279:NSN | FLUKE123 |  | MFG MANUAL |  | 5
1561 | FLUXMETER | 01-6262501:NSN | VGM |  | MFG MANUAL | MFG MANUAL | 2
1562 | FLUXMETER | 12-3693669:NSN | 9069615 |  | MFG MANUAL |  | 5
1563 | FLUXMETER | 12-3693669:NSN | 9069615 |  | MFG MANUAL | MFG MANUAL | 2
1564 | FLUXMETER | 20-A0F0246:NSN | GM-200A |  | MFG MANUAL | MFG MANUAL | 2
1565 | FM/AM MODULATION METER | 6625-01-033-5835 | TF2304 |  | C-67-Y11-000/MS-001 | 33K3-4-831-1 | 1
1566 | FOOT/POUND NEWTON METER ADJUSTABLE TORQU | 21-AAU0032:NSN | TW4200A |  | MFG MANUAL |  | 1
1567 | FORCE GAUGE | 6635-01-045-7080 | T2PTC |  | MFG MANUAL | 33K6-4-16-1 | 1
1568 | FORCE GAUGE | 6635-21-858-7541 | STLNELX2500 |  | MFG MANUAL | 33K6-4-476-1 | 2
1569 | FORCE GAUGE 0 - 100 LBS | 6625-01-036-3678 | 916B |  | MFG MANUAL | 33K6-4-1-8-13 | 1
1570 | FORCE INDICATOR | 6635-20-A0R-9079 | FI127 |  | MFG MANUAL | 33K6-4-2275-1 | 2
1571 | FORCE LINK | 20-A0T7477:NSN | 225C |  | MFG MANUAL | MFG MANUAL | 1
1572 | FORCE LINK | 20-A0T7478:NSN | 223B |  | MFG MANUAL | MFG MANUAL | 1
1573 | FORCE TRANSDUCER | 20-A0T7574:NSN | 208C02 |  | MFG MANUAL | MFG MANUAL | 1
1574 | FREQ AND PHASE ANALYZER | 20-A0T3049:NSN | A7MXBB | 17 | MFG MANUAL | MFG MANUAL | 1
1575 | FREQ CNTR/TIMER/ANALYZER | 6625-01-530-9444 | PM6690AN |  | MFG MANUAL | 33K3-4-3536-1 | 1
1576 | FREQ RESPONSE ANALYZER | 6625-01-136-3123 | 1250 |  | C-67-BC4-000/MS-001 | 33K3-4-2387-1 | 1
1577 | FREQUENCY CONVERTER | 5895-21-AAU-0039 | FC-5-1-6-1-4 |  | MFG MANUAL | MFG MANUAL | 1
1578 | FREQUENCY CONVERTER | 6130-01-289-4075 | 5264-26 |  | MFG MANUAL | MFG MANUAL | 1
1579 | FREQUENCY CONVERTER EXTENDER | 20-A0U4556:NSN | M12H6DC |  | MFG MANUAL | MFG MANUAL | 1
1580 | FREQUENCY COUNTER | 6625-01-468-7901 | 53150A |  | MFG MANUAL | 33K4-4-605-1 | 1
1581 | FREQUENCY COUNTER | 6625-20-A0T-4744 | 53150A | 001, 002 | MFG MANUAL | 33K4-4-605-1 | 1
1582 | FUEL CONDITION TEST KIT | 6630-12-180-5962 | 200841 |  | MFG MANUAL | MFG MANUAL | 1
1583 | FUEL FLOW METER TEST SET | 6680-00-693-7943 | M01 |  | C-67-G50-000/MF-000 | 33K8-4-37-1 | 1
1584 | FUEL QUANTITY TEST SET | 4920-21-897-7635 | DC400A |  | C-67-BS8-000/MS-002 | C-67-010-189/MR-001 | 2
1585 | FUNCTION GENERATOR | 21-AAD8990:NSN | CFG280 |  | MFG MANUAL | 33K3-4-3053-1 | 2
1586 | FUNCTION GENERATOR | 6625-00-595-7591 | 3310B |  | C-67-P56-000/MS-001 | 33K3-4-1496-1 | 1
1587 | FUNCTION GENERATOR | 6625-01-028-4989 | 3312A |  | MFG MANUAL | 33K3-4-1881-1 | 1
1588 | FUNCTION GENERATOR | 6625-01-420-9726 | 33120A |  | MFG MANUAL | 33K3-4-3057-1 | 1
1589 | FUNCTION GENERATOR | 6625-21-907-1085 | 3030 |  | MFG MANUAL | MFG MANUAL | 1
1590 | FUNCTION/WAVEFORM GEN | 6625-01-642-6452 | 33522B |  | MFG MANUAL | MFG MANUAL | 1
1591 | FURNACE | 3424-21-911-9103 | P4089 |  | MFG MANUAL | 33K5-4-329-1 | 1
1592 | GAGE ASSEMBLY | 21-8963282:NSN | 8875 |  | MFG MANUAL | 33K6-4-427-1 | 1
1593 | GAGE ASSEMBLY,AIR P | 00-2486974:NSN | HF439 |  | MFG MANUAL |  | 4
1594 | GAGE ASSEMBLY,AIR P | 00-2486974:NSN | M8348A1 |  | MFG MANUAL |  | 4
1595 | GAGE ASSEMBLY,AIR P | 00-2486974:NSN | M8348A1 |  | MFG MANUAL | 33K6-4-427-1 | 5
1596 | GAGE ASSEMBLY,AIR P | 00-2486974:NSN | M8348A1A |  | MFG MANUAL |  | 16
1597 | GAGE ASSEMBLY,AIR P | 00-2486974:NSN | M8348A1A |  | MFG MANUAL | 33K6-4-400-1 | 1
1598 | GAGE ASSEMBLY,AIR P | 00-3003653:NSN | M8348-A-4 |  | MFG MANUAL |  | 3
1599 | GAGE ASSEMBLY,AIR P | 00-3003653:NSN | M8348-A-4 |  | MFG MANUAL | 33K6-4-427-1 | 1
1600 | GAGE ASSEMBLY,AIR P | 00-3003653:NSN | MILG8348 |  | MFG MANUAL |  | 1
1601 | GAGE ASSEMBLY,PNEUMATIC TIRE | 00-5068882:NSN | 4581 |  | MFG MANUAL |  | 2
1602 | GAGE ASSEMBLY,PNEUMATIC TIRE | 00-5068882:NSN | 4581 |  | MFG MANUAL | 33K6-4-12-1 | 5
1603 | GAGE ASSEMBLY,PNEUMATIC TIRE | 00-5068882:NSN | MILFG8348 |  | MFG MANUAL | 33K6-4-12-1 | 1
1604 | GAGE BLOCK SET | 00-4014684:NSN | RC81AA |  | MFG MANUAL | ANSI B89.1.9M-1984 | 2
1605 | GAGE BLOCK SET | 21-1051288:NSN | RS84A1 |  | MFG MANUAL | 33K6-4-1-1 | 1
1606 | GAGE BLOCK SET | 21-8071093:NSN | 516-902 |  | MFG MANUAL | 33K6-4-1-1 | 4
1607 | GAGE BLOCK SET | 21-8071093:NSN | 516-902-26 |  | MFG MANUAL | 33K6-4-1-1 | 1
1608 | GAGE BLOCK SET | 21-8071093:NSN | 81A |  | MFG MANUAL | 33K6-4-1-1 | 1
1609 | GAGE BLOCK SET | 21-8071093:NSN | E81 |  | MFG MANUAL | 33K6-4-1-1 | 5
1610 | GAGE BORE | 21-AAE2381:NSN | 511-212 |  | MFG MANUAL |  | 1
1611 | GAGE PRESSURE,DIAL INDICATING | 20-A0T9151:NSN | Q89225FF |  | MFG MANUAL | 33K6-4-427-1 | 3
1612 | GAGE,ABSOLUTE PRESSURE,DIAL INDICATING | 01-6163691:NSN | 100PSIXP2I |  | MFG MANUAL |  | 1
1613 | GAGE,ABSOLUTE PRESSURE,DIAL INDICATING | 01-6199795:NSN | IPM620-13G |  | MFG MANUAL | 33K6-4-314-1 | 3
1614 | GAGE,COMPARATOR,ELECTRONIC | 00-2358212:NSN | 130B24 |  | MFG MANUAL | MFG MANUAL | 2
1615 | GAGE,COMPARATOR,ELECTRONIC | 00-9736333:NSN | 130B16 |  | MFG MANUAL | MFG MANUAL | 1
1616 | GAGE,COMPOUND PRESSURE-VACUUM,DIAL INDIC | 00-9711247:NSN | 2511 |  | MFG MANUAL | 33K6-4-428-1 | 1
1617 | GAGE,COMPOUND PRESSURE-VACUUM,DIAL INDIC | 21-9130434:NSN | 109976 |  | MFG MANUAL |  | 2
1618 | GAGE,COMPOUND PRESSURE-VACUUM,DIAL INDIC | 21-9130434:NSN | H2018 |  | MFG MANUAL |  | 10
1619 | GAGE,COMPOUND PRESSURE-VACUUM,DIAL INDIC | 21-9130434:NSN | H2018 |  | MFG MANUAL | 33K6-4-428-1 | 12
1620 | GAGE,CONTACT,ELECTRICAL CONNECTOR | 00-4111777:NSN | GS1 |  | MFG MANUAL | 33K6-4-889-1 | 2
1621 | GAGE,CRANKSHAFT DISTORTION,DIAL INDICATI | 14-4697272:NSN | KP300 |  | MFG MANUAL |  | 1
1622 | GAGE,CRANKSHAFT DISTORTION,DIAL INDICATI | 21-8700768:NSN | 696MZ |  | MFG MANUAL |  | 1
1623 | GAGE,CYLINDER | 00-5400579:NSN | J5347-01 |  | MFG MANUAL |  | 1
1624 | GAGE,CYLINDER | 00-5400579:NSN | J5347-01 |  | MFG MANUAL | 33K6-4-992-1 | 1
1625 | GAGE,CYLINDER | 00-5400579:NSN | J5347-01 |  | MFG MANUAL | SEE COMMENTS | 2
1626 | GAGE,DEPTH,DIAL INDICATING | 00-7104359:NSN | 643J |  | MFG MANUAL |  | 17
1627 | GAGE,DEPTH,DIAL INDICATING | 00-7104359:NSN | 643J |  | MFG MANUAL | 33K6-4-889-1 | 2
1628 | GAGE,DEPTH,DIAL INDICATING | 00-7104359:NSN | 643JZ |  | MFG MANUAL |  | 1
1629 | GAGE,DEPTH,DIAL INDICATING | 00-8534487:NSN | 640J |  | MFG MANUAL | 33K6-4-15-1 | 3
1630 | GAGE,DEPTH,DIAL INDICATING | 00-9044836:NSN | 644JZ |  | MFG MANUAL |  | 4
1631 | GAGE,DEPTH,DIAL INDICATING | 00-9044836:NSN | 644JZ |  | MFG MANUAL | 33K6-4-889-1 | 7
1632 | GAGE,DEPTH,DIAL INDICATING | 01-6166247:NSN | 643JZ |  | MFG MANUAL |  | 42
1633 | GAGE,DEPTH,DIAL INDICATING | 01-6166247:NSN | 643JZ |  | MFG MANUAL | 33K6-4-369-1 | 1
1634 | GAGE,DEPTH,DIAL INDICATING | 01-6166247:NSN | 643JZ |  | MFG MANUAL | 33K6-4-889-1 | 16
1635 | GAGE,DEPTH,DIAL INDICATING | 20-0113158:NSN | 805.5201 |  | MFG MANUAL | MFG MANUAL | 2
1636 | GAGE,DEPTH,DIAL INDICATING | 643JZ:57163 | 643JZ |  | MFG MANUAL | 33K6-4-889-1 | 1
1637 | GAGE,DEPTH,MICROMETER | 00-2211932:NSN | 12-0216-04 |  | MFG MANUAL |  | 1
1638 | GAGE,DEPTH,MICROMETER | 01-4608480:NSN | DM6 |  | MFG MANUAL | 33K6-4-17-1 | 4
1639 | GAGE,DEPTH,MICROMETER | 01-4972886:NSN | 449AZ-6R |  | MFG MANUAL | 33K6-4-17-1 | 1
1640 | GAGE,DEPTH,MICROMETER | 20-0040316:NSN | 329-350-10 |  | MFG MANUAL | 33K6-4-17-1 | 1
1641 | GAGE,DEPTH,MICROMETER | 21-6380127:NSN | 440A3RL |  | MFG MANUAL | 33K6-4-15-1 | 1
1642 | GAGE,DEPTH,MICROMETER | 21-6380127:NSN | 440Z3RL |  | MFG MANUAL |  | 8
1643 | GAGE,DEPTH,MICROMETER | 21-6380127:NSN | 440Z3RL |  | MFG MANUAL | 33K6-4-17-1 | 10
1644 | GAGE,DEPTH,MICROMETER | 21-6380128:NSN | 445AZ3RL |  | MFG MANUAL |  | 5
1645 | GAGE,DEPTH,MICROMETER | 21-6380128:NSN | 445AZ3RL |  | MFG MANUAL | 33K6-4-17-1 | 4
1646 | GAGE,DEPTH,MICROMETER | 21-6380128:NSN | 445BZ3RL |  | MFG MANUAL |  | 3
1647 | GAGE,DEPTH,MICROMETER | 21-6380128:NSN | 445BZ3RL |  | MFG MANUAL | 33K6-4-17-1 | 5
1648 | GAGE,DEPTH,MICROMETER | 21-6380128:NSN | 515 |  | MFG MANUAL | 33K6-4-17-1 | 2
1649 | GAGE,DEPTH,MICROMETER | 21-6380128:NSN | 891 |  | MFG MANUAL | SEE COMMENTS | 1
1650 | GAGE,DEPTH,MICROMETER | 21-6380128:NSN | 892/3 |  | MFG MANUAL |  | 4
1651 | GAGE,DEPTH,MICROMETER | 21-6380128:NSN | 892/3 |  | MFG MANUAL | 33K6-4-15-1 | 3
1652 | GAGE,DEPTH,MICROMETER | 21-6380129:NSN | 39-GP-18 |  | MFG MANUAL |  | 2
1653 | GAGE,DEPTH,MICROMETER | 21-6380130:NSN | 129-132 |  | MFG MANUAL |  | 5
1654 | GAGE,DEPTH,MICROMETER | 21-6380130:NSN | 129-132 |  | MFG MANUAL | 33K6-4-17-1 | 3
1655 | GAGE,DEPTH,MICROMETER | 21-6380130:NSN | 445BZ6RL |  | MFG MANUAL |  | 3
1656 | GAGE,DEPTH,MICROMETER | 21-6380130:NSN | 445BZ6RL |  | MFG MANUAL | 33K6-4-17-1 | 7
1657 | GAGE,DEPTH,MICROMETER | 21-7996868:NSN | 607 |  | MFG MANUAL | 33K6-4-17-1 | 1
1658 | GAGE,DEPTH,MICROMETER | 21-8110205:NSN | 445AZ9RL |  | MFG MANUAL |  | 3
1659 | GAGE,DEPTH,MICROMETER | 21-8110205:NSN | 445AZ9RL |  | MFG MANUAL | 33K6-4-17-1 | 5
1660 | GAGE,DEPTH,MICROMETER | 21-8110205:NSN | 445AZ9RL |  | MFG MANUAL | 33K6-4-889-1 | 1
1661 | GAGE,DEPTH,MICROMETER | 21-8445940:NSN | 449BZ6R |  | MFG MANUAL | 33K6-4-17-1 | 3
1662 | GAGE,DEPTH,MICROMETER | 21-8630017:NSN | 445MBZ225RL |  | MFG MANUAL | 33K6-4-17-1 | 1
1663 | GAGE,DEPTH,MICROMETER | 21-8701781:NSN | 440MZ75RL |  | MFG MANUAL | 33K6-4-17-1 | 1
1664 | GAGE,DEPTH,MICROMETER | 21-8798186:NSN | 229-153 |  | MFG MANUAL | 33K6-4-17-1 | 1
1665 | GAGE,DEPTH,MICROMETER | 21-9076119:NSN | 329-711-30 |  | MFG MANUAL | 33K6-4-17-1 | 2
1666 | GAGE,DEPTH,VERNIER | 01-2851271:NSN | PWA81133 |  | MFG MANUAL | 33K6-4-889-1 | 2
1667 | GAGE,DEPTH,VERNIER | 21-6380133:NSN | 448Z6 |  | MFG MANUAL |  | 4
1668 | GAGE,DEPTH,VERNIER | 21-6380133:NSN | 448Z6 |  | MFG MANUAL | 33K6-4-17-1 | 3
1669 | GAGE,DEPTH,VERNIER | 21-6380134:NSN | 448Z612 |  | MFG MANUAL |  | 1
1670 | GAGE,DEPTH,VERNIER | 21-6380134:NSN | 448Z612 |  | MFG MANUAL | 33K6-4-17-1 | 3
1671 | GAGE,DEPTH,VERNIER | 21-6380136:NSN | 448MEZ612 |  | MFG MANUAL |  | 5
1672 | GAGE,FUEL PRESSURE | 00-6714509:NSN | 60ZZ |  | MFG MANUAL | 33K6-4-427-1 | 1
1673 | GAGE,HEIGHT | 00-1325689:NSN | 585-24 |  | MFG MANUAL | 33K6-4-1626-1 | 1
1674 | GAGE,HEIGHT | 00-2567517:NSN | 454EMZ10 |  | MFG MANUAL | 33K6-4-17-1 | 3
1675 | GAGE,HEIGHT | 00-2567517:NSN | 454EMZ10 |  | MFG MANUAL | SEE COMMENTS | 1
1676 | GAGE,HEIGHT | 20-0077925:NSN | 192-632-10 |  | MFG MANUAL | 33K6-4-1626-1 | 2
1677 | GAGE,HEIGHT | 21-1051268:NSN | 585-18 |  | MFG MANUAL | 33K6-4-1626-1 | 1
1678 | GAGE,HEIGHT | 21-6380141:NSN | 454-12 |  | MFG MANUAL |  | 1
1679 | GAGE,HEIGHT | 21-6380141:NSN | 454-12 |  | MFG MANUAL | 33K6-4-1626-1 | 1
1680 | GAGE,HEIGHT | 21-6380142:NSN | 254 |  | MFG MANUAL | 33K6-4-1626-1 | 1
1681 | GAGE,HEIGHT | 21-8829766:NSN | 254EMZ-12 |  | MFG MANUAL | 33K6-4-17-1 | 1
1682 | GAGE,HEIGHT,VERNIER | 00-5411786:NSN | 506-205 |  | MFG MANUAL | 33K6-4-17-1 | 2
1683 | GAGE,HEIGHT,VERNIER | 20-A0S6263:NSN | 454E&MZ18 |  | MFG MANUAL | 33K6-4-17-1 | 1
1684 | GAGE,INDICATING,INTERNAL | 21-8850234:NSN | GR2245 |  | MFG MANUAL |  | 1
1685 | GAGE,INDICATING,INTERNAL | 21-8850234:NSN | GR2245 |  | MFG MANUAL | 33K6-4-992-1 | 1
1686 | GAGE,INDICATING,INTERNAL | 21-9112614:NSN | PWC32380 |  | MFG MANUAL |  | 1
1687 | GAGE,INDICATING,INTERNAL | 21-9112614:NSN | PWC32380 |  | MFG MANUAL | 33K6-4-889-1 | 1
1688 | GAGE,INSPECTION | 01-3734613:NSN | 639AS10059 |  | MFG MANUAL | 33K6-4-2960-1 | 3
1689 | GAGE,INSPECTION | 01-3734613:NSN | 639AS10059 |  | MFG MANUAL | NA17-20MF-53 | 1
1690 | GAGE,INTERNAL SPLIN | 00-2453108:NSN | 6872245 |  | MFG MANUAL | 33K6-4-369-1 | 1
1691 | GAGE,INTERNAL SPLIN | 00-2453108:NSN | 6872245 |  | MFG MANUAL | AS PER CGCM (NSN) | 1
1692 | GAGE,PRESSURE,DIAL INDICATING | 00-0033086:NSN | J4648 |  | MFG MANUAL | 33K6-4-427-1 | 2
1693 | GAGE,PRESSURE,DIAL INDICATING | 00-0571404:NSN | J0442 |  | MFG MANUAL | 33K6-4-427-1 | 2
1694 | GAGE,PRESSURE,DIAL INDICATING | 00-0571404:NSN | J0642J-001 |  | MFG MANUAL | 33K6-4-427-1 | 3
1695 | GAGE,PRESSURE,DIAL INDICATING | 00-0791414:NSN | 1082A |  | MFG MANUAL |  | 1
1696 | GAGE,PRESSURE,DIAL INDICATING | 00-0791414:NSN | 1082A |  | MFG MANUAL | 33K6-4-427-1 | 1
1697 | GAGE,PRESSURE,DIAL INDICATING | 00-0791414:NSN | 1082A0-300PSI |  | MFG MANUAL | 33K6-4-427-1 | 5
1698 | GAGE,PRESSURE,DIAL INDICATING | 00-0791414:NSN | 133247 |  | MFG MANUAL |  | 1
1699 | GAGE,PRESSURE,DIAL INDICATING | 00-0791414:NSN | 1404 |  | MFG MANUAL |  | 4
1700 | GAGE,PRESSURE,DIAL INDICATING | 00-0791414:NSN | 1404 |  | MFG MANUAL | 33K6-4-427-1 | 6
1701 | GAGE,PRESSURE,DIAL INDICATING | 00-0791414:NSN | 45-1082A-02L300 |  | MFG MANUAL |  | 2
1702 | GAGE,PRESSURE,DIAL INDICATING | 00-0791414:NSN | 45-1082A-02L300 |  | MFG MANUAL | 33K6-4-427-1 | 1
1703 | GAGE,PRESSURE,DIAL INDICATING | 00-0791414:NSN | TA14 |  | MFG MANUAL | 33K6-4-427-1 | 1
1704 | GAGE,PRESSURE,DIAL INDICATING | 00-1111123:NSN | J2648 |  | MFG MANUAL | 33K6-4-427-1 | 1
1705 | GAGE,PRESSURE,DIAL INDICATING | 00-1111123:NSN | P500 |  | MFG MANUAL | 33K6-4-427-1 | 3
1706 | GAGE,PRESSURE,DIAL INDICATING | 00-1111123:NSN | Z100S3A2021 |  | MFG MANUAL |  | 1
1707 | GAGE,PRESSURE,DIAL INDICATING | 00-1111123:NSN | Z100S3A2021 |  | MFG MANUAL | 33K6-4-427-1 | 4
1708 | GAGE,PRESSURE,DIAL INDICATING | 00-1718134:NSN | CU-2581-HB |  | MFG MANUAL |  | 1
1709 | GAGE,PRESSURE,DIAL INDICATING | 00-3879654:NSN | 1408 |  | MFG MANUAL |  | 1
1710 | GAGE,PRESSURE,DIAL INDICATING | 00-3879654:NSN | 1408 |  | MFG MANUAL | 33K6-4-427-1 | 2
1711 | GAGE,PRESSURE,DIAL INDICATING | 00-3879654:NSN | D1552 |  | MFG MANUAL | 33K6-4-427-1 | 2
1712 | GAGE,PRESSURE,DIAL INDICATING | 00-5279315:NSN | 1500ZZ |  | MFG MANUAL | SEE COMMENTS | 1
1713 | GAGE,PRESSURE,DIAL INDICATING | 00-5279315:NSN | 236D100 |  | MFG MANUAL |  | 1
1714 | GAGE,PRESSURE,DIAL INDICATING | 00-5279315:NSN | 236D100 |  | MFG MANUAL | 33K6-4-400-1 | 1
1715 | GAGE,PRESSURE,DIAL INDICATING | 00-5279315:NSN | 26390-1 |  | MFG MANUAL | 33K6-4-400-1 | 1
1716 | GAGE,PRESSURE,DIAL INDICATING | 00-5279315:NSN | 2756 |  | MFG MANUAL |  | 7
1717 | GAGE,PRESSURE,DIAL INDICATING | 00-5279315:NSN | 2756 |  | MFG MANUAL | 33K6-4-400-1 | 6
1718 | GAGE,PRESSURE,DIAL INDICATING | 00-5279315:NSN | 2756 |  | MFG MANUAL | 33K6-4-427-1 | 3
1719 | GAGE,PRESSURE,DIAL INDICATING | 00-5279315:NSN | FKB5DPSR |  | MFG MANUAL | 33K6-4-400-1 | 1
1720 | GAGE,PRESSURE,DIAL INDICATING | 00-5279315:NSN | M8348A2 |  | MFG MANUAL |  | 12
1721 | GAGE,PRESSURE,DIAL INDICATING | 00-5279315:NSN | M8348A2 |  | MFG MANUAL | 33K6-4-427-1 | 19
1722 | GAGE,PRESSURE,DIAL INDICATING | 00-5279315:NSN | M8348-A2 |  | MFG MANUAL |  | 1
1723 | GAGE,PRESSURE,DIAL INDICATING | 00-5513603:NSN | MS28061T6 |  | MFG MANUAL |  | 1
1724 | GAGE,PRESSURE,DIAL INDICATING | 00-5924713:NSN | 60-1377SS-04B-0/5000 |  | MFG MANUAL | 33K6-4-427-1 | 2
1725 | GAGE,PRESSURE,DIAL INDICATING | 00-6711143:NSN | BU2581AQ |  | MFG MANUAL |  | 24
1726 | GAGE,PRESSURE,DIAL INDICATING | 00-6711143:NSN | BU2581AQ |  | MFG MANUAL | 33K6-4-427-1 | 55
1727 | GAGE,PRESSURE,DIAL INDICATING | 00-6711143:NSN | G27 |  | MFG MANUAL |  | 1
1728 | GAGE,PRESSURE,DIAL INDICATING | 00-6711143:NSN | P601 |  | MFG MANUAL |  | 14
1729 | GAGE,PRESSURE,DIAL INDICATING | 00-6711143:NSN | P601 |  | MFG MANUAL | 33K6-4-427-1 | 2
1730 | GAGE,PRESSURE,DIAL INDICATING | 00-6711143:NSN | P601 0-4000PSI |  | MFG MANUAL |  | 1
1731 | GAGE,PRESSURE,DIAL INDICATING | 00-6711143:NSN | P601 0-4000PSI |  | MFG MANUAL | 33K6-4-427-1 | 1
1732 | GAGE,PRESSURE,DIAL INDICATING | 00-6841664:NSN | P844U |  | MFG MANUAL | 33K6-4-427-1 | 2
1733 | GAGE,PRESSURE,DIAL INDICATING | 00-7528104:NSN | 812-100-11 |  | MFG MANUAL | 33K6-4-427-1 | 1
1734 | GAGE,PRESSURE,DIAL INDICATING | 00-8003527:NSN | A812-100-5 |  | MFG MANUAL | 33K6-4-427-1 | 1
1735 | GAGE,PRESSURE,DIAL INDICATING | 00-8028809:NSN | 0-5000PSI |  | MFG MANUAL |  | 9
1736 | GAGE,PRESSURE,DIAL INDICATING | 00-8028809:NSN | 0-5000PSI |  | MFG MANUAL | 33K6-4-427-1 | 1
1737 | GAGE,PRESSURE,DIAL INDICATING | 00-8028809:NSN | 061079 |  | MFG MANUAL |  | 8
1738 | GAGE,PRESSURE,DIAL INDICATING | 00-8028809:NSN | 061079 |  | MFG MANUAL | 33K6-4-427-1 | 6
1739 | GAGE,PRESSURE,DIAL INDICATING | 00-8028809:NSN | 126635 |  | MFG MANUAL |  | 1
1740 | GAGE,PRESSURE,DIAL INDICATING | 00-8028809:NSN | 126635 |  | MFG MANUAL | 33K6-4-427-1 | 3
1741 | GAGE,PRESSURE,DIAL INDICATING | 00-8028809:NSN | 408062-14 |  | MFG MANUAL |  | 1
1742 | GAGE,PRESSURE,DIAL INDICATING | 00-8028809:NSN | 408062-14 |  | MFG MANUAL | 33K6-4-427-1 | 1
1743 | GAGE,PRESSURE,DIAL INDICATING | 00-8028809:NSN | 5843 |  | MFG MANUAL |  | 7
1744 | GAGE,PRESSURE,DIAL INDICATING | 00-8028809:NSN | 5843 |  | MFG MANUAL | 33K6-4-427-1 | 31
1745 | GAGE,PRESSURE,DIAL INDICATING | 00-8164146:NSN | 1064 |  | MFG MANUAL | 33K6-4-427-1 | 4
1746 | GAGE,PRESSURE,DIAL INDICATING | 00-8164146:NSN | M8348B1A |  | MFG MANUAL |  | 4
1747 | GAGE,PRESSURE,DIAL INDICATING | 00-8164146:NSN | M8348B1A |  | MFG MANUAL | 33K6-4-400-1 | 5
1748 | GAGE,PRESSURE,DIAL INDICATING | 00-8279752:NSN | 76288 |  | MFG MANUAL | 33K6-4-427-1 | 1
1749 | GAGE,PRESSURE,DIAL INDICATING | 00-8336132:NSN | P500 |  | MFG MANUAL |  | 2
1750 | GAGE,PRESSURE,DIAL INDICATING | 00-8383041:NSN | 8261-25 |  | MFG MANUAL |  | 7
1751 | GAGE,PRESSURE,DIAL INDICATING | 00-8383041:NSN | 8261-25 |  | MFG MANUAL | 33K6-4-427-1 | 6
1752 | GAGE,PRESSURE,DIAL INDICATING | 00-8383041:NSN | AA44-4PY2-LWX9 |  | MFG MANUAL |  | 7
1753 | GAGE,PRESSURE,DIAL INDICATING | 00-8501341:NSN | 1082 |  | MFG MANUAL | 33K6-4-427-1 | 1
1754 | GAGE,PRESSURE,DIAL INDICATING | 00-8501341:NSN | IGT173 |  | MFG MANUAL |  | 1
1755 | GAGE,PRESSURE,DIAL INDICATING | 00-8831030:NSN | H2048 |  | MFG MANUAL | 33K6-4-427-1 | 1
1756 | GAGE,PRESSURE,DIAL INDICATING | 00-9002655:NSN | 1377 |  | MFG MANUAL |  | 2
1757 | GAGE,PRESSURE,DIAL INDICATING | 00-9031290:NSN | 2482217 |  | MFG MANUAL | 33K6-4-427-1 | 1
1758 | GAGE,PRESSURE,DIAL INDICATING | 00-9539090:NSN | G29036 |  | MFG MANUAL | 33K6-4-427-1 | 9
1759 | GAGE,PRESSURE,DIAL INDICATING | 00-9611990:NSN | G24 |  | MFG MANUAL | 33K6-4-427-1 | 1
1760 | GAGE,PRESSURE,DIAL INDICATING | 00-9641148:NSN | 1411 |  | MFG MANUAL |  | 2
1761 | GAGE,PRESSURE,DIAL INDICATING | 00-9641148:NSN | 1411 |  | MFG MANUAL | 33K6-4-427-1 | 1
1762 | GAGE,PRESSURE,DIAL INDICATING | 00-9641148:NSN | 7717 |  | MFG MANUAL |  | 1
1763 | GAGE,PRESSURE,DIAL INDICATING | 00-9641148:NSN | PEC517 |  | MFG MANUAL |  | 1
1764 | GAGE,PRESSURE,DIAL INDICATING | 00-9647773:NSN | GP10S |  | MFG MANUAL |  | 3
1765 | GAGE,PRESSURE,DIAL INDICATING | 00-9647773:NSN | GP10S |  | MFG MANUAL | 33K6-4-427-1 | 8
1766 | GAGE,PRESSURE,DIAL INDICATING | 01-0066038:NSN | 55598 |  | MFG MANUAL |  | 1
1767 | GAGE,PRESSURE,DIAL INDICATING | 01-0648954:NSN | A812-100-13 |  | MFG MANUAL | 33K6-4-427-1 | 1
1768 | GAGE,PRESSURE,DIAL INDICATING | 01-1428149:NSN | A812-100-7 |  | MFG MANUAL |  | 2
1769 | GAGE,PRESSURE,DIAL INDICATING | 01-1428155:NSN | A812-100-3 |  | MFG MANUAL | 33K6-4-336-1 | 5
1770 | GAGE,PRESSURE,DIAL INDICATING | 01-1960152:NSN | J0652 |  | MFG MANUAL | 33K6-4-427-1 | 7
1771 | GAGE,PRESSURE,DIAL INDICATING | 01-2238882:NSN | A812-100-8 |  | MFG MANUAL |  | 2
1772 | GAGE,PRESSURE,DIAL INDICATING | 01-2492445:NSN | 60-1377RS-00B |  | MFG MANUAL | 33K6-4-427-1 | 2
1773 | GAGE,PRESSURE,DIAL INDICATING | 01-2544584:NSN | 74D110161-1001 |  | MFG MANUAL | 33K6-4-427-1 | 2
1774 | GAGE,PRESSURE,DIAL INDICATING | 01-3064390:NSN | 3566-1-1 |  | MFG MANUAL | 33K6-4-427-1 | 3
1775 | GAGE,PRESSURE,DIAL INDICATING | 01-3258108:NSN | J7846P |  | MFG MANUAL |  | 1
1776 | GAGE,PRESSURE,DIAL INDICATING | 01-3345274:NSN | 1116-10 |  | MFG MANUAL |  | 1
1777 | GAGE,PRESSURE,DIAL INDICATING | 01-3481103:NSN | 842735 |  | MFG MANUAL | 33K6-4-427-1 | 4
1778 | GAGE,PRESSURE,DIAL INDICATING | 01-3790479:NSN | 233.50 |  | MFG MANUAL |  | 8
1779 | GAGE,PRESSURE,DIAL INDICATING | 01-3831178:NSN | GP2-16-3 |  | MFG MANUAL | 33K6-4-427-1 | 2
1780 | GAGE,PRESSURE,DIAL INDICATING | 01-4210758:NSN | 304-00102 |  | MFG MANUAL |  | 3
1781 | GAGE,PRESSURE,DIAL INDICATING | 01-4210758:NSN | 304-00102 |  | MFG MANUAL | 33K6-4-427-1 | 17
1782 | GAGE,PRESSURE,DIAL INDICATING | 01-4236283:NSN | PGT-45B-15 |  | MFG MANUAL | 33K6-4-427-1 | 4
1783 | GAGE,PRESSURE,DIAL INDICATING | 01-4360888:NSN | G2535L |  | MFG MANUAL |  | 6
1784 | GAGE,PRESSURE,DIAL INDICATING | 01-4360888:NSN | G2535L |  | MFG MANUAL | 33K6-4-427-1 | 5
1785 | GAGE,PRESSURE,DIAL INDICATING | 01-4388476:NSN | 9442995 |  | MFG MANUAL | 33K6-4-427-1 | 10
1786 | GAGE,PRESSURE,DIAL INDICATING | 01-4416443:NSN | 1933 |  | MFG MANUAL |  | 3
1787 | GAGE,PRESSURE,DIAL INDICATING | 01-4416443:NSN | 1933 |  | MFG MANUAL | 33K6-4-427-1 | 23
1788 | GAGE,PRESSURE,DIAL INDICATING | 01-4554624:NSN | JKW100GZ |  | MFG MANUAL |  | 3
1789 | GAGE,PRESSURE,DIAL INDICATING | 01-4554624:NSN | JKW100GZ |  | MFG MANUAL | 33K6-4-427-1 | 2
1790 | GAGE,PRESSURE,DIAL INDICATING | 01-4554826:NSN | 0-160PSI |  | MFG MANUAL |  | 22
1791 | GAGE,PRESSURE,DIAL INDICATING | 01-4554826:NSN | 0-160PSI |  | MFG MANUAL | 33K6-4-427-1 | 3
1792 | GAGE,PRESSURE,DIAL INDICATING | 01-4784239:NSN | 25-110-6000 |  | MFG MANUAL | 33K6-4-427-1 | 2
1793 | GAGE,PRESSURE,DIAL INDICATING | 01-4786735:NSN | 40.300 |  | MFG MANUAL | 33K6-4-427-1 | 2
1794 | GAGE,PRESSURE,DIAL INDICATING | 01-5018125:NSN | 17G460045-501 |  | MFG MANUAL | 33K6-4-427-1 | 1
1795 | GAGE,PRESSURE,DIAL INDICATING | 01-5093029:NSN | 8857539 |  | MFG MANUAL | 33K6-4-427-1 | 3
1796 | GAGE,PRESSURE,DIAL INDICATING | 01-5149679:NSN | GAG-0009W |  | MFG MANUAL |  | 13
1797 | GAGE,PRESSURE,DIAL INDICATING | 01-5149679:NSN | GAG-0009W |  | MFG MANUAL | 33K6-4-427-1 | 15
1798 | GAGE,PRESSURE,DIAL INDICATING | 01-5293128:NSN | 25502-33B55 |  | MFG MANUAL | 33K6-4-427-1 | 11
1799 | GAGE,PRESSURE,DIAL INDICATING | 01-5592825:NSN | DPG2300 |  | MFG MANUAL | 33K6-4-314-1 | 1
1800 | GAGE,PRESSURE,DIAL INDICATING | 01-5642830:NSN | FK-25 |  | MFG MANUAL |  | 1
1801 | GAGE,PRESSURE,DIAL INDICATING | 01-5642830:NSN | FK-25 |  | MFG MANUAL | 33K6-4-427-1 | 2
1802 | GAGE,PRESSURE,DIAL INDICATING | 01-5673176:NSN | 70001-139 |  | MFG MANUAL |  | 6
1803 | GAGE,PRESSURE,DIAL INDICATING | 01-5673176:NSN | 70001-139 |  | MFG MANUAL | 33K6-4-427-1 | 2
1804 | GAGE,PRESSURE,DIAL INDICATING | 01-5933430:NSN | 25545-23B21CCR1 |  | MFG MANUAL |  | 2
1805 | GAGE,PRESSURE,DIAL INDICATING | 01-6081046:NSN | 233.54 |  | MFG MANUAL | 33K6-4-427-1 | 1
1806 | GAGE,PRESSURE,DIAL INDICATING | 01-6263232:NSN | 25W1005H02LXRG |  | MFG MANUAL | 33K6-4-427-1 | 3
1807 | GAGE,PRESSURE,DIAL INDICATING | 01-6332081:NSN | ADT681-02-CP15 |  | MFG MANUAL |  | 1
1808 | GAGE,PRESSURE,DIAL INDICATING | 01-6414100:NSN | GAG-0007W |  | MFG MANUAL |  | 3
1809 | GAGE,PRESSURE,DIAL INDICATING | 01-6414100:NSN | GAG-0007W |  | MFG MANUAL | 33K6-4-427-1 | 7
1810 | GAGE,PRESSURE,DIAL INDICATING | 01-6520042:NSN | 656 |  | MFG MANUAL | 33K6-4-427-1 | 3
1811 | GAGE,PRESSURE,DIAL INDICATING | 01-6522078:NSN | MV5511 |  | MFG MANUAL | 33K6-4-428-1 | 1
1812 | GAGE,PRESSURE,DIAL INDICATING | 01-6573417:NSN | 300PSIXP2I |  | MFG MANUAL | 33K6-4-314-1 | 2
1813 | GAGE,PRESSURE,DIAL INDICATING | 01-6595078:NSN | 5685-011 |  | MFG MANUAL | 33K6-4-314-1 | 3
1814 | GAGE,PRESSURE,DIAL INDICATING | 01-6595078:NSN | MGA-30-A-9V-R |  | MFG MANUAL |  | 14
1815 | GAGE,PRESSURE,DIAL INDICATING | 01-6595078:NSN | MGA-30-A-9V-R |  | MFG MANUAL | 33K6-4-314-1 | 20
1816 | GAGE,PRESSURE,DIAL INDICATING | 01-6693267:NSN | 2002330 |  | MFG MANUAL | 33K6-4-427-1 | 3
1817 | GAGE,PRESSURE,DIAL INDICATING | 01-6725642:NSN | 2KPSIXP2I |  | MFG MANUAL |  | 1
1818 | GAGE,PRESSURE,DIAL INDICATING | 01-6784400:NSN | HC-1423 |  | MFG MANUAL | 33K6-4-427-1 | 4
1819 | GAGE,PRESSURE,DIAL INDICATING | 01-6788193:NSN | 144202A |  | MFG MANUAL | 33K6-4-427-1 | 9
1820 | GAGE,PRESSURE,DIAL INDICATING | 01-6788313:NSN | 166323NL |  | MFG MANUAL | 33K6-4-427-1 | 4
1821 | GAGE,PRESSURE,DIAL INDICATING | 01-6804032:NSN | 35100-SW-02-B-300 |  | MFG MANUAL | 33K6-4-427-1 | 2
1822 | GAGE,PRESSURE,DIAL INDICATING | 12-1884742:NSN | M-M100-D682-12.50712 |  | MFG MANUAL | 33K6-4-427-1 | 2
1823 | GAGE,PRESSURE,DIAL INDICATING | 1408:61349 | 1408 |  | MFG MANUAL | 33K6-4-427-1 | 1
1824 | GAGE,PRESSURE,DIAL INDICATING | 15-1140288:NSN | 99372269 |  | MFG MANUAL |  | 6
1825 | GAGE,PRESSURE,DIAL INDICATING | 15-1140288:NSN | 99372269 |  | MFG MANUAL | 33K6-4-427-1 | 3
1826 | GAGE,PRESSURE,DIAL INDICATING | 20-0023961:NSN | PFQ750 |  | MFG MANUAL |  | 3
1827 | GAGE,PRESSURE,DIAL INDICATING | 20-0023961:NSN | PFQ750 |  | MFG MANUAL | 33K6-4-427-1 | 2
1828 | GAGE,PRESSURE,DIAL INDICATING | 20-0023961:NSN | Q750S16 |  | MFG MANUAL | 33K6-4-427-1 | 2
1829 | GAGE,PRESSURE,DIAL INDICATING | 20-0029352:NSN | P1248 |  | MFG MANUAL |  | 1
1830 | GAGE,PRESSURE,DIAL INDICATING | 20-0029352:NSN | P1248-4UC-P |  | MFG MANUAL |  | 5
1831 | GAGE,PRESSURE,DIAL INDICATING | 20-0029352:NSN | P1248-4UC-P |  | MFG MANUAL | 33K6-4-428-1 | 5
1832 | GAGE,PRESSURE,DIAL INDICATING | 20-0029352:NSN | P1248-4UC-P |  | MFG MANUAL |  | 2
1833 | GAGE,PRESSURE,DIAL INDICATING | 20-0029352:NSN | P1248-4UC-P |  | MFG MANUAL | 33K6-4-428-1 | 2
1834 | GAGE,PRESSURE,DIAL INDICATING | 20-0029353:NSN | P1255-4UC-P |  | MFG MANUAL | 33K6-4-427-1 | 5
1835 | GAGE,PRESSURE,DIAL INDICATING | 20-0033398:NSN | P1083SG |  | MFG MANUAL |  | 2
1836 | GAGE,PRESSURE,DIAL INDICATING | 20-0033398:NSN | P1083SG |  | MFG MANUAL | 33K6-4-427-1 | 1
1837 | GAGE,PRESSURE,DIAL INDICATING | 20-0039076:NSN | P825 |  | MFG MANUAL | 33K6-4-427-1 | 11
1838 | GAGE,PRESSURE,DIAL INDICATING | 20-0039077:NSN | L101606 |  | MFG MANUAL | 33K6-4-427-1 | 2
1839 | GAGE,PRESSURE,DIAL INDICATING | 20-0039077:NSN | P823 |  | MFG MANUAL | 33K6-4-427-1 | 1
1840 | GAGE,PRESSURE,DIAL INDICATING | 20-0045900:NSN | P1248-4UC-P-CC |  | MFG MANUAL |  | 1
1841 | GAGE,PRESSURE,DIAL INDICATING | 20-0045900:NSN | P1248-4UC-P-CC |  | MFG MANUAL | 33K6-4-428-1 | 6
1842 | GAGE,PRESSURE,DIAL INDICATING | 20-0064004:NSN | 232.25HR |  | MFG MANUAL | 33K6-4-428-1 | 2
1843 | GAGE,PRESSURE,DIAL INDICATING | 20-0064004:NSN | 4235525 |  | MFG MANUAL | 33K6-4-428-1 | 1
1844 | GAGE,PRESSURE,DIAL INDICATING | 20-0065905:NSN | 233.53 |  | MFG MANUAL |  | 24
1845 | GAGE,PRESSURE,DIAL INDICATING | 20-0065905:NSN | 233.53 |  | MFG MANUAL | 33K6-4-427-1 | 2
1846 | GAGE,PRESSURE,DIAL INDICATING | 20-0065905:NSN | 9208505 |  | MFG MANUAL | 33K6-4-427-1 | 3
1847 | GAGE,PRESSURE,DIAL INDICATING | 20-0065921:NSN | 233.34 |  | MFG MANUAL | 33K6-4-427-1 | 15
1848 | GAGE,PRESSURE,DIAL INDICATING | 20-0065921:NSN | 8212210RSUCCOCFO1 |  | MFG MANUAL | 33K6-4-427-1 | 7
1849 | GAGE,PRESSURE,DIAL INDICATING | 20-0065921:NSN | L113521 |  | MFG MANUAL |  | 6
1850 | GAGE,PRESSURE,DIAL INDICATING | 20-0065921:NSN | L113521 |  | MFG MANUAL | 33K6-4-427-1 | 1
1851 | GAGE,PRESSURE,DIAL INDICATING | 20-0093805:NSN | P3S6046B |  | MFG MANUAL |  | 5
1852 | GAGE,PRESSURE,DIAL INDICATING | 20-0093805:NSN | P3S6046B |  | MFG MANUAL | 33K6-4-427-1 | 2
1853 | GAGE,PRESSURE,DIAL INDICATING | 20-0093805:NSN | P3S6046B-45HC |  | MFG MANUAL | 33K6-4-427-1 | 8
1854 | GAGE,PRESSURE,DIAL INDICATING | 20-A0D8051:NSN | 10KPSIXP2I |  | MFG MANUAL |  | 9
1855 | GAGE,PRESSURE,DIAL INDICATING | 20-A0S5457:NSN | PGCBM-1-100 |  | MFG MANUAL | 33K6-4-427-1 | 1
1856 | GAGE,PRESSURE,DIAL INDICATING | 20-A0S7592:NSN | 4FLU6 |  | MFG MANUAL | 33K6-4-427-1 | 7
1857 | GAGE,PRESSURE,DIAL INDICATING | 21-1111942:NSN | 200-1 |  | MFG MANUAL |  | 1
1858 | GAGE,PRESSURE,DIAL INDICATING | 21-5560640:NSN | 5560640 |  | MFG MANUAL | 33K6-4-427-1 | 1
1859 | GAGE,PRESSURE,DIAL INDICATING | 21-8058978:NSN | 0-6000 |  | MFG MANUAL | 33K6-4-427-1 | 14
1860 | GAGE,PRESSURE,DIAL INDICATING | 21-8159347:NSN | 0-30PSI |  | MFG MANUAL |  | 4
1861 | GAGE,PRESSURE,DIAL INDICATING | 21-8159347:NSN | 0-30PSI |  | MFG MANUAL | 33K6-4-427-1 | 4
1862 | GAGE,PRESSURE,DIAL INDICATING | 21-8159347:NSN | P647FFLBM |  | MFG MANUAL |  | 5
1863 | GAGE,PRESSURE,DIAL INDICATING | 21-8159347:NSN | P647FFLBM |  | MFG MANUAL | 33K6-4-427-1 | 3
1864 | GAGE,PRESSURE,DIAL INDICATING | 21-8418938:NSN | 1408 |  | MFG MANUAL |  | 2
1865 | GAGE,PRESSURE,DIAL INDICATING | 21-8418938:NSN | 1408 |  | MFG MANUAL | 33K6-4-427-1 | 2
1866 | GAGE,PRESSURE,DIAL INDICATING | 21-8418938:NSN | 32 |  | MFG MANUAL |  | 1
1867 | GAGE,PRESSURE,DIAL INDICATING | 21-8473803:NSN | P500 |  | MFG MANUAL | 33K6-4-427-1 | 1
1868 | GAGE,PRESSURE,DIAL INDICATING | 21-8585844:NSN | 200-1 |  | MFG MANUAL | 33K6-4-427-1 | 2
1869 | GAGE,PRESSURE,DIAL INDICATING | 21-8585844:NSN | G22702 |  | MFG MANUAL |  | 3
1870 | GAGE,PRESSURE,DIAL INDICATING | 21-8585844:NSN | G22702 |  | MFG MANUAL | 33K6-4-427-1 | 2
1871 | GAGE,PRESSURE,DIAL INDICATING | 21-8625662:NSN | P601 |  | MFG MANUAL | 33K6-4-427-1 | 6
1872 | GAGE,PRESSURE,DIAL INDICATING | 21-8685808:NSN | 1408 |  | MFG MANUAL | 33K6-4-427-1 | 3
1873 | GAGE,PRESSURE,DIAL INDICATING | 21-8685808:NSN | 44578 |  | MFG MANUAL | 33K6-4-427-1 | 1
1874 | GAGE,PRESSURE,DIAL INDICATING | 21-8760617:NSN | P845FF |  | MFG MANUAL | 33K6-4-427-1 | 1
1875 | GAGE,PRESSURE,DIAL INDICATING | 21-8799540:NSN | GF813S |  | MFG MANUAL |  | 1
1876 | GAGE,PRESSURE,DIAL INDICATING | 21-8933448:NSN | 63-5652 |  | C-67-010-091/MS-001 |  | 3
1877 | GAGE,PRESSURE,DIAL INDICATING | 21-8933448:NSN | 63-5652 |  | MFG MANUAL |  | 1
1878 | GAGE,PRESSURE,DIAL INDICATING | 21-9000136:NSN | 507822-39 |  | MFG MANUAL |  | 1
1879 | GAGE,PRESSURE,DIAL INDICATING | 21-9000136:NSN | 507822-39 |  | MFG MANUAL | 33K6-4-427-1 | 1
1880 | GAGE,PRESSURE,DIAL INDICATING | 21-9003824:NSN | 407242-14 |  | MFG MANUAL |  | 1
1881 | GAGE,PRESSURE,DIAL INDICATING | 21-9003824:NSN | 407242-14 |  | MFG MANUAL | 33K6-4-427-1 | 2
1882 | GAGE,PRESSURE,DIAL INDICATING | 21-9017356:NSN | 0-5000PSI |  | MFG MANUAL | 33K6-4-427-1 | 4
1883 | GAGE,PRESSURE,DIAL INDICATING | 21-9017356:NSN | 102037 |  | MFG MANUAL |  | 6
1884 | GAGE,PRESSURE,DIAL INDICATING | 21-9017356:NSN | 102037 |  | MFG MANUAL | 33K6-4-427-1 | 3
1885 | GAGE,PRESSURE,DIAL INDICATING | 21-9017356:NSN | 132714 |  | MFG MANUAL |  | 1
1886 | GAGE,PRESSURE,DIAL INDICATING | 21-9017356:NSN | 132714 |  | MFG MANUAL | 33K6-4-427-1 | 1
1887 | GAGE,PRESSURE,DIAL INDICATING | 21-9020280:NSN | 4000ZZ |  | MFG MANUAL |  | 1
1888 | GAGE,PRESSURE,DIAL INDICATING | 21-9020280:NSN | 4000ZZ |  | MFG MANUAL | 33K6-4-427-1 | 9
1889 | GAGE,PRESSURE,DIAL INDICATING | 21-9020280:NSN | 638 |  | MFG MANUAL |  | 4
1890 | GAGE,PRESSURE,DIAL INDICATING | 21-9020280:NSN | 638 |  | MFG MANUAL | 33K6-4-427-1 | 5
1891 | GAGE,PRESSURE,DIAL INDICATING | 21-9024714:NSN | 0-3000PSI |  | MFG MANUAL | 33K6-4-427-1 | 2
1892 | GAGE,PRESSURE,DIAL INDICATING | 21-9024714:NSN | 3000ZZ |  | MFG MANUAL | 33K6-4-427-1 | 1
1893 | GAGE,PRESSURE,DIAL INDICATING | 21-9024714:NSN | 638F |  | MFG MANUAL |  | 3
1894 | GAGE,PRESSURE,DIAL INDICATING | 21-9024714:NSN | 638F |  | MFG MANUAL | 33K6-4-427-1 | 1
1895 | GAGE,PRESSURE,DIAL INDICATING | 21-9024714:NSN | BU2581AP |  | MFG MANUAL |  | 7
1896 | GAGE,PRESSURE,DIAL INDICATING | 21-9024714:NSN | BU2581AP |  | MFG MANUAL | 33K6-4-427-1 | 11
1897 | GAGE,PRESSURE,DIAL INDICATING | 21-9105077:NSN | T1884A |  | MFG MANUAL |  | 3
1898 | GAGE,PRESSURE,DIAL INDICATING | 21-9105077:NSN | T1884A |  | MFG MANUAL | 33K6-4-427-1 | 1
1899 | GAGE,PRESSURE,DIAL INDICATING | 21-9105080:NSN | T1885A |  | MFG MANUAL |  | 1
1900 | GAGE,PRESSURE,DIAL INDICATING | 21-9105080:NSN | T1885A |  | MFG MANUAL | 33K6-4-427-1 | 2
1901 | GAGE,PRESSURE,DIAL INDICATING | 21-9105081:NSN | T1886A |  | MFG MANUAL |  | 1
1902 | GAGE,PRESSURE,DIAL INDICATING | 21-9130428:NSN | 0971173 |  | MFG MANUAL | 33K6-4-428-1 | 14
1903 | GAGE,PRESSURE,DIAL INDICATING | 21-9130433:NSN | 0-5000PSI |  | MFG MANUAL |  | 1
1904 | GAGE,PRESSURE,DIAL INDICATING | 21-9130433:NSN | H2082 |  | MFG MANUAL |  | 6
1905 | GAGE,PRESSURE,DIAL INDICATING | 21-9130433:NSN | H2082 |  | MFG MANUAL | 33K6-4-427-1 | 2
1906 | GAGE,PRESSURE,DIAL INDICATING | 21-9149212:NSN | P832 |  | MFG MANUAL | 33K6-4-427-1 | 1
1907 | GAGE,PRESSURE,DIAL INDICATING | 2756:53477 | 2756 |  | MFG MANUAL | 33K6-4-400-1 | 3
1908 | GAGE,PRESSURE,DIAL INDICATING | 2756:53477 | 2756C |  | MFG MANUAL | 33K6-4-400-1 | 1
1909 | GAGE,PRESSURE,DIAL INDICATING | 99-9020350:NSN | SM680 |  | MFG MANUAL | 33K6-4-427-1 | 3
1910 | GAGE,PRESSURE,DIAL INDICATING | P500:61349 | P500 |  | MFG MANUAL | 33K6-4-427-1 | 1
1911 | GAGE,PRESSURE,DIGITAL | 20-A0Q7765:NSN | SPG-DIGI |  | MFG MANUAL | 33K6-4-427-1 | 2
1912 | GAGE,PRESSURE,DIGITAL INDICATING | 20-A0R1697:NSN | DPGA-06 |  | MFG MANUAL |  | 3
1913 | GAGE,PRESSURE,DIGITAL INDICATING | 20-A0S2105:NSN | DPGA-04 |  | MFG MANUAL |  | 10
1914 | GAGE,PRESSURE,DIGITAL INDICATING | 20-A0S2105:NSN | DPGA-04 |  | MFG MANUAL | 33K6-4-314-1 | 2
1915 | GAGE,PROFILE | 00-9616760:NSN | 21C2637G001 |  | MFG MANUAL | MFG MANUAL | 2
1916 | GAGE,PROFILE | 01-4907174:NSN | PWA102282 |  | MFG MANUAL | 33K6-4-889-1 | 1
1917 | GAGE,PUSH-PULL,DIAL | 00-4730108:NSN | DPPH50 |  | MFG MANUAL |  | 1
1918 | GAGE,PUSH-PULL,DIAL | 00-4730108:NSN | DPPH50 |  | MFG MANUAL | 33K6-4-433-1 | 16
1919 | GAGE,RECOIL PRELOAD | 21-8761769:NSN | 728E272 |  | MFG MANUAL | C-71-215-000/MR-000 | 1
1920 | GAGE,THICKNESS,DIAL INDICATING | 01-3921696:NSN | PWA29646E |  | MFG MANUAL | SEE COMMENTS | 1
1921 | GAGE,TIRE PRESSURE,SELF-CONTAINED | 00-6404188:NSN | 3648 |  | MFG MANUAL |  | 3
1922 | GAGE,TIRE PRESSURE,SELF-CONTAINED | 00-6404188:NSN | 3648 |  | MFG MANUAL | 33K6-4-427-1 | 4
1923 | GAGE,TIRE PRESSURE,SELF-CONTAINED | 00-6404188:NSN | 8844 |  | MFG MANUAL |  | 6
1924 | GAGE,TIRE PRESSURE,SELF-CONTAINED | 00-6404188:NSN | 8844 |  | MFG MANUAL | 33K6-4-12-1 | 8
1925 | GAGE,TIRE PRESSURE,SELF-CONTAINED | 00-6404188:NSN | 8844 |  | MFG MANUAL | 33K6-4-427-1 | 6
1926 | GAGE,TIRE PRESSURE,SELF-CONTAINED | 21-8716153:NSN | 1064 |  | MFG MANUAL |  | 11
1927 | GAGE,TIRE PRESSURE,SELF-CONTAINED | 21-8716153:NSN | 1064 |  | MFG MANUAL | 33K6-4-427-1 | 6
1928 | GAGE,TIRE PRESSURE,SELF-CONTAINED | 8844:17875 | 8844 |  | MFG MANUAL | 33K6-4-427-1 | 1
1929 | GAGE,TURBINE ROTOR | 00-5885992:NSN | 3856 |  | MFG MANUAL |  | 2
1930 | GAGE,TURBINE ROTOR | 00-5885992:NSN | 3856 |  | MFG MANUAL | 33K6-4-889-1 | 4
1931 | GAGE,TURBINE ROTOR | 00-5885992:NSN | C81S |  | MFG MANUAL | 33K6-4-889-1 | 1
1932 | GAGE,VACUUM,INDICATING | 20-0112453:NSN | TG-5 |  | MFG MANUAL | 33K6-4-427-1 | 2
1933 | GAGE,VACUUM,INDICATING | 21-8770237:NSN | 1903 |  | MFG MANUAL | 33K6-4-430-1 | 1
1934 | GAUGE | 21-AAE2339:NSN | 192-655 |  | MFG MANUAL | 33K6-4-1626-1 | 1
1935 | GAUGE | 21-AAE2384:NSN | 511-912 |  | MFG MANUAL | 33K6-4-992-1 | 1
1936 | GAUGE 0 TO 5000 2 1/2 FACE | 20-A0E7915:NSN | 1008SL |  | MFG MANUAL | 33K6-4-427-1 | 2
1937 | GAUGE 0-600 PSI | 21-AAM9995:NSN | P500 |  | MFG MANUAL |  | 17
1938 | GAUGE 0-600 PSI | 21-AAM9995:NSN | P500 |  | MFG MANUAL | 33K6-4-427-1 | 24
1939 | GAUGE ASSEMBLY,FLIG | 99-3998202:NSN | 9707MK3 |  | MFG MANUAL |  | 5
1940 | GAUGE ASSEMBLY,FLIG | 99-3998202:NSN | 9707MK3 |  | MFG MANUAL | 33K6-4-427-1 | 1
1941 | GAUGE BLOCK HOLDER SET | 20-A0R8432:NSN | AC11A |  | MFG MANUAL | 33K6-4-1-1 | 1
1942 | GAUGE BLOCK SET | 20-A0S6233:NSN | RS 81 B |  | MFG MANUAL |  | 1
1943 | GAUGE BLOCK SET | 20-A0S6233:NSN | RS 81 B |  | MFG MANUAL | 33K6-4-1-1 | 2
1944 | GAUGE BLOCK,1 INCH | 20-A0T9322:NSN | RS1000AS1 |  | MFG MANUAL | 33K6-4-1-1 | 1
1945 | GAUGE BLOCKS HEIGHT | 21-AAF4256:NSN | 53-672-081 |  | MFG MANUAL |  | 1
1946 | GAUGE DEPTH MICRO 3 IN | 5210-21-902-1308 | 607RS |  | MFG MANUAL | 33K6-4-15-1 | 1
1947 | GAUGE INFLATOR | 6685-21-815-9352 | 100676 |  | MFG MANUAL | 33K6-4-427-1 | 1
1948 | GAUGE PRESS 3000PSI | 4920-21-815-9351 | 2668 |  | MFG MANUAL | 33K6-4-427-1 | 1
1949 | GAUGE PRESS. 0-100 PSI | 6685-21-109-2402 | PRESSUREGAUGE |  | MFG MANUAL | 33K6-4-427-1 | 1
1950 | GAUGE PRESSURE | 20-A0F4980:NSN | 4201591 |  | MFG MANUAL | 33K6-4-427-1 | 4
1951 | GAUGE PRESSURE | 20-A0M6414:NSN | 1279 |  | MFG MANUAL | 33K6-4-427-1 | 1
1952 | GAUGE PRESSURE | 20-A0M6491:NSN | 1279 |  | MFG MANUAL | 33K6-4-427-1 | 1
1953 | GAUGE PRESSURE | 20-A0S4753:NSN | GF50P |  | MFG MANUAL | 33K6-4-427-1 | 1
1954 | GAUGE PRESSURE | 20-A0T2118:NSN | WIKA233.34 |  | MFG MANUAL | 33K6-4-427-1 | 3
1955 | GAUGE PRESSURE | 21-AAQ4008:NSN | F3E4H3A0B0000 |  | MFG MANUAL |  | 1
1956 | GAUGE PRESSURE | 21-AAQ4008:NSN | F3E4H3A0B0000 |  | MFG MANUAL | 33K6-4-427-1 | 1
1957 | GAUGE PRESSURE 0-400 PSI | 6685-00-246-2357 | GG-G-76D |  | MFG MANUAL | 33K6-4-427-1 | 1
1958 | GAUGE PRESSURE 10000PSI | 20-A0U3163:NSN | H1290 |  | MFG MANUAL | 33K6-4-427-1 | 2
1959 | GAUGE PRESSURE 10000PSI | 5280-20-A0U-3163 | H1290 |  | MFG MANUAL | 33K6-4-427-1 | 1
1960 | GAUGE PRESSURE 300PSI | 6685-00-880-4736 | 62A-2A-0300 |  | MFG MANUAL | 33K6-4-427-1 | 1
1961 | GAUGE PRESSURE DIAL | 6685-21-897-9563 | GS221-39 |  | MFG MANUAL | 33K6-4-427-1 | 1
1962 | GAUGE SHOCK STRUT ASSY | 6685-01-557-4022 | 17G130490-1 |  | MFG MANUAL | 33K6-4-427-1 | 1
1963 | GAUGE VACUUM DIGITAL | 20-A0C9230:NSN | VG64 |  | MFG MANUAL |  | 1
1964 | GAUGE VACUUM DIGITAL | 20-A0C9230:NSN | VG64 |  | MFG MANUAL | CCSI 052 | 1
1965 | GAUGE,ENGAGEMENT | 99-6670683:NSN | 100402-0822-ASY |  | MFG MANUAL |  | 1
1966 | GAUGE,FORCE | 20-A0U6584:NSN | 4000GM |  | MFG MANUAL | QETE 10-3 | 1
1967 | GAUGE,HEIGHT,DIGITAL | 20-A0S7715:NSN | 3754-12/300 |  | MFG MANUAL | 33K6-4-1626-1 | 1
1968 | GAUGE,PRESSURE | 20-A0S4155:NSN | 256020 |  | MFG MANUAL | 33K6-4-427-1 | 2
1969 | GAUGE,PRESSURE | 20-A0S4216:NSN | SCJR-1500-02 |  | MFG MANUAL |  | 1
1970 | GAUGE,PRESSURE | 20-A0S4232:NSN | SCJR-5800-02 |  | MFG MANUAL |  | 7
1971 | GAUGE,PRESSURE TEST,0-100 PSI,SIZE 4-1/2 | 20-A026763:NSN | 133244 |  | MFG MANUAL |  | 1
1972 | GAUGE,PRESSURE TEST,0-15 PSI,DIAL SIZE 1 | 20-A026752:NSN | 133240 |  | MFG MANUAL |  | 1
1973 | GAUGE,PRESSURE TEST,0-30 PSI,SIZE 4-1/2. | 20-A026760:NSN | 133241 |  | MFG MANUAL | 33K6-4-427-1 | 1
1974 | GAUGE,PRESSURE,0-5000 PSI | 20-A0D1213:NSN | WH10782P |  | MFG MANUAL |  | 2
1975 | GAUGE,PRESSURE,DIAL INDICATING | 20-A0K9502:NSN | PEM1401 |  | MFG MANUAL | 33K6-4-427-1 | 2
1976 | GAUGE,PRESSURE,DIAL INDICATING | 20-A0L4578:NSN | PEM214 |  | MFG MANUAL | 33K6-4-427-1 | 2
1977 | GAUGE,PRESSURE,DIAL INDICATING | 20-A0N0724:NSN | P3S6064B |  | MFG MANUAL |  | 2
1978 | GAUGE,PRESSURE,DIAL INDICATING | 20-A0N0724:NSN | P3S6064B |  | MFG MANUAL | 33K6-4-427-1 | 8
1979 | GAUGE,PRESSURE,DIAL INDICATING | 20-A0N0724:NSN | P5474 |  | MFG MANUAL | 33K6-4-427-1 | 3
1980 | GENERATOR | 6625-99-801-6597 | APN62 |  | MFG MANUAL | MFG MANUAL | 1
1981 | GENERATOR GROUP,SIGNAL | 01-5673634:NSN | H391T56R-1 |  | MFG MANUAL |  | 3
1982 | GENERATOR,FUNCTION | 01-0947716:NSN | 145 |  | C-67-Z95-000/MS-001 |  | 13
1983 | GENERATOR,FUNCTION | 01-0947716:NSN | 145 |  | C-67-Z95-000/MS-001 | 33K3-4-446-1 | 2
1984 | GENERATOR,FUNCTION,ELECTRONIC TEST | 01-0284989:NSN | 3312A |  | MFG MANUAL |  | 39
1985 | GENERATOR,FUNCTION,ELECTRONIC TEST | 01-0284989:NSN | 3312A |  | MFG MANUAL | 33K3-4-1881-1 | 3
1986 | GENERATOR,FUNCTION,ELECTRONIC TEST | 01-0970440:NSN | 3325A |  | C-67-X52-000/MS-001 |  | 3
1987 | GENERATOR,FUNCTION,ELECTRONIC TEST | 01-0970440:NSN | 3325A | 002 | C-67-X52-000/MS-001 | 33K3-4-192-1 | 4
1988 | GENERATOR,FUNCTION,ELECTRONIC TEST | 01-1078152:NSN | 3325A |  | C-67-X52-000/MS-001 |  | 2
1989 | GENERATOR,FUNCTION,ELECTRONIC TEST | 01-1768594:NSN | 3325A | 001 | C-67-X52-000/MS-001 | 33K3-4-192-1 | 1
1990 | GENERATOR,FUNCTION,ELECTRONIC TEST | 01-2979968:NSN | 3325B |  | MFG MANUAL |  | 1
1991 | GENERATOR,FUNCTION,ELECTRONIC TEST | 01-2979968:NSN | 3325B | 002 | MFG MANUAL | SEE COMMENTS | 1
1992 | GENERATOR,FUNCTION,ELECTRONIC TEST | 01-4209726:NSN | 33120A |  | MFG MANUAL |  | 2
1993 | GENERATOR,FUNCTION,ELECTRONIC TEST | 01-4209726:NSN | 33120A |  | MFG MANUAL | 33K3-4-3057-1 | 5
1994 | GENERATOR,FUNCTION,ELECTRONIC TEST | 01-4778172:NSN | 33250A |  | MFG MANUAL | 33K3-4-3340-1 | 7
1995 | GENERATOR,FUNCTION,ELECTRONIC TEST | 01-5131067:NSN | 33220A |  | MFG MANUAL |  | 8
1996 | GENERATOR,FUNCTION,ELECTRONIC TEST | 01-5461071:NSN | AFG3102 |  | MFG MANUAL | 33K3-4-3256-1 | 1
1997 | GENERATOR,FUNCTION,ELECTRONIC TEST | 01-5672162:NSN | PXI-5402 |  | MFG MANUAL |  | 1
1998 | GENERATOR,NOISE | 01-1943821:NSN | 346B | 001 | C-67-CP9-000/MS-001 | CCSI 038 | 1
1999 | GENERATOR,NOISE | 01-1958602:NSN | 346C |  | MFG MANUAL | CCSI 038 | 1
2000 | GENERATOR,NOISE | 01-2566124:NSN | 346B |  | C-67-CP9-000/MS-001 |  | 1
2001 | GENERATOR,NOISE | 01-4410939:NSN | NC346B |  | MFG MANUAL | 33K4-4-119-1 | 1
2002 | GENERATOR,PHASE | 00-1522541:NSN | 384470 |  | MFG MANUAL |  | 1
2003 | GENERATOR,PHASE | 00-1522541:NSN | 384470 |  | MFG MANUAL | 33K1-4-901-1 | 2
2004 | GENERATOR,PULSE | 01-1449293:NSN | 8111A |  | C-67-BU2-000/MS-001 |  | 3
2005 | GENERATOR,PULSE | 01-1610612:NSN | 8116A |  | MFG MANUAL |  | 1
2006 | GENERATOR,PULSE | 01-1610612:NSN | 8116A |  | MFG MANUAL | 33K3-4-1549-1 | 1
2007 | GENERATOR,PULSE | 01-1905008:NSN | 8112A |  | C-67-BM2-000/SERIES |  | 7
2008 | GENERATOR,PULSE | 01-1905008:NSN | 8112A |  | C-67-BM2-000/SERIES | 33K3-4-611-1 | 1
2009 | GENERATOR,PULSE | 01-3769293:NSN | 8110A |  | MFG MANUAL |  | 3
2010 | GENERATOR,PULSE | 01-3769293:NSN | 8110A |  | MFG MANUAL | 33K3-4-3040-1 | 1
2011 | GENERATOR,PULSE | 01-5901629:NSN | 33210A | 002 | MFG MANUAL | 33K3-4-3691-1 | 1
2012 | GENERATOR,REFERENCE SIGNAL | 01-6158323:NSN | SMBV100A | K40 | MFG MANUAL | 33K3-4-3713-1 | 4
2013 | GENERATOR,REFERENCE SIGNAL | 01-6206999:NSN | 9640A-LPNX | 9600FC | MFG MANUAL | 33K3-4-3570-1 | 1
2014 | GENERATOR,SIGNAL | 00-1601128:NSN | 209A |  | C-67-R26-000/MS-000 |  | 8
2015 | GENERATOR,SIGNAL | 00-1601128:NSN | 209A |  | C-67-R26-000/MS-000 | 33K3-4-1582-1 | 4
2016 | GENERATOR,SIGNAL | 00-2023585:NSN | 142 |  | C-67-M62-000/MS-000 | 33K3-4-1734-1 | 1
2017 | GENERATOR,SIGNAL | 00-4893732:NSN | 204C |  | C-67-910-000/MS-002 |  | 4
2018 | GENERATOR,SIGNAL | 00-4893732:NSN | 204C |  | C-67-910-000/MS-002 | 33K3-4-1485-1 | 5
2019 | GENERATOR,SIGNAL | 00-5757737:NSN | 200CD |  | C-67-900-000/MS-001 |  | 2
2020 | GENERATOR,SIGNAL | 01-0188583:NSN | 8640B |  | C-67-P82 SERIES |  | 3
2021 | GENERATOR,SIGNAL | 01-0188583:NSN | 8640B | 003 | C-67-P82 SERIES | 33K3-4-2042-1 | 3
2022 | GENERATOR,SIGNAL | 01-0344107:NSN | NAV750B |  | C-57-462-000/MS-001 |  | 10
2023 | GENERATOR,SIGNAL | 01-0344107:NSN | NAV750B |  | C-57-462-000/MS-001 | 33K3-4-2844-1 | 3
2024 | GENERATOR,SIGNAL | 01-0372043:NSN | 8672A |  | C-67-AQ0-000/MS-002 |  | 1
2025 | GENERATOR,SIGNAL | 01-1611154:NSN | 8684B | 002 | MFG MANUAL | 33K3-4-88-1 | 1
2026 | GENERATOR,SIGNAL | 01-2092468:NSN | 8656B |  | C-67-BU3-000/MB-001 |  | 2
2027 | GENERATOR,SIGNAL | 01-2092468:NSN | 8656B |  | C-67-BU3-000/MB-001 | 33K3-4-723-1 | 1
2028 | GENERATOR,SIGNAL | 01-3224228:NSN | 9083N |  | C-67-BT1-000/MS-001 |  | 5
2029 | GENERATOR,SIGNAL | 01-3447927:NSN | 6100/6-12 |  | C-67-BQ5-000/MS-001 |  | 4
2030 | GENERATOR,SIGNAL | 01-3584922:NSN | 8657A |  | C-67-BU3-000/MS-001 |  | 3
2031 | GENERATOR,SIGNAL | 01-3603382:NSN | 6060B |  | C-59-806-000/MS-001 |  | 1
2032 | GENERATOR,SIGNAL | 01-3614561:NSN | 7100 |  | C-67-BS7-000/MS-001 |  | 2
2033 | GENERATOR,SIGNAL | 01-4430716:NSN | 2022D |  | MFG MANUAL |  | 5
2034 | GENERATOR,SIGNAL | 01-4490914:NSN | 6100/6-12 | 19 | C-67-BQ5-000/MS-001 | C-67-BQ5-000/MS-001 | 3
2035 | GENERATOR,SIGNAL | 01-4700169:NSN | 83732B | 1E1 | MFG MANUAL | 33K4-4-556-1 | 1
2036 | GENERATOR,SIGNAL | 01-5265435:NSN | 8648B |  | MFG MANUAL |  | 1
2037 | GENERATOR,SIGNAL | 01-5607413:NSN | N5181A |  | MFG MANUAL |  | 1
2038 | GENERATOR,SIGNAL | 01-5607413:NSN | N5181A | 501 | MFG MANUAL | 33K3-4-3586-1 | 1
2039 | GENERATOR,SIGNAL | 01-5667325:NSN | 2023B | 11 | MFG MANUAL | 33K3-4-3560-1 | 1
2040 | GENERATOR,SIGNAL | 01-5715957:NSN | E8663B | HAR | MFG MANUAL | MFG MANUAL | 1
2041 | GENERATOR,SIGNAL | 01-5768930:NSN | N9310A |  | MFG MANUAL |  | 2
2042 | GENERATOR,SIGNAL | 01-5768930:NSN | N9310A |  | MFG MANUAL | 33K4-4-762-1 | 1
2043 | GENERATOR,SIGNAL | 01-5798912:NSN | 1147.1498.03 |  | MFG MANUAL | MFG MANUAL | 1
2044 | GENERATOR,SIGNAL | 01-5819414:NSN | E8257D | 10 | MFG MANUAL | 33K3-4-3435-1 | 1
2045 | GENERATOR,SIGNAL | 01-5981556:NSN | E8257D |  | MFG MANUAL |  | 3
2046 | GENERATOR,SIGNAL | 01-5998674:NSN | E8257D |  | MFG MANUAL |  | 1
2047 | GENERATOR,SIGNAL | 01-6114693:NSN | SMB100A | SMB-B112 | MFG MANUAL | 33K3-4-3614-1 | 2
2048 | GENERATOR,SIGNAL | 01-6162933:NSN | E8267D | 544 | MFG MANUAL | MFG MANUAL | 3
2049 | GENERATOR,SIGNAL | 01-6288799:NSN | E8257D | UNX | MFG MANUAL | 33K3-4-3435-1 | 1
2050 | GENERATOR,SIGNAL | 01-6301846:NSN | M8190A |  | MFG MANUAL | MFG MANUAL | 1
2051 | GENERATOR,SIGNAL | 01-6322405:NSN | 2023A | 9 | MFG MANUAL | 33K3-4-3436-1 | 2
2052 | GENERATOR,SIGNAL | 01-6426451:NSN | 33511B |  | MFG MANUAL |  | 1
2053 | GENERATOR,SIGNAL | 01-6426452:NSN | 33522B |  | MFG MANUAL | MFG MANUAL | 2
2054 | GENERATOR,SIGNAL | 01-6522950:NSN | N5193A |  | MFG MANUAL | MFG MANUAL | 2
2055 | GENERATOR,SIGNAL | 01-6607288:NSN | E8527D | H1K | MFG MANUAL | MFG MANUAL | 2
2056 | GENERATOR,SIGNAL | 12-3312969:NSN | SMX |  | C-67-CJ3-000/MB-001 |  | 7
2057 | GENERATOR,SIGNAL | 12-3312969:NSN | SMX | SMX-B1 | C-67-CJ3-000/MB-001 | C-67-CJ3-000/MB-001 | 2
2058 | GENERATOR,SIGNAL | 209A:28480 | 209A |  | C-67-R26-000/MS-000 | 33K3-4-1582-1 | 1
2059 | GENERATOR,SIGNAL | 20-A0Q4053:NSN | E8257D |  | MFG MANUAL |  | 2
2060 | GENERATOR,SIGNAL | 20-A0Q4053:NSN | E8257D | 520 | MFG MANUAL | 33K3-4-3435-1 | 1
2061 | GENERATOR,SIGNAL | 20-A0Q4053:NSN | E8257D | UNY | MFG MANUAL | 33K3-4-3435-1 | 1
2062 | GENERATOR,SIGNAL | 20-A0S7518:NSN | E8257D | UNW | MFG MANUAL | 33K3-4-3435-1 | 3
2063 | GENERATOR,SIGNAL | 21-8884970:NSN | 2018 |  | C-67-Y43-000/MS-001 |  | 3
2064 | GENERATOR,SIGNAL | 21-8884970:NSN | 2018 |  | C-67-Y43-000/MS-001 | S-67-010-HPV/BG-002 | 1
2065 | GENERATOR,SIGNAL | 21-8951058:NSN | 2019 |  | C-67-Y43-000/MS-002 |  | 1
2066 | GENERATOR,SIGNAL | 21-8951058:NSN | 2019 | 304S | C-67-Y43-000/MS-002 | S-67-010-HPV/BG-002 | 1
2067 | GENERATOR,SIGNAL | 21-8951058:NSN | 2019A |  | C-67-Y43-000/MS-002 |  | 12
2068 | GENERATOR,SIGNAL | 21-8951058:NSN | 2019A | 404 | C-67-Y43-000/MS-002 | S-67-010-HPV/BG-003 | 3
2069 | GENERATOR,SIGNAL | 21-8975498:NSN | 204D002 |  | C-67-AK4-000/MS-002 |  | 1
2070 | GENERATOR,SIGNAL | 21-8975498:NSN | 4200A |  | C-67-AK4-000/MS-001 |  | 19
2071 | GENERATOR,SIGNAL | 21-8975498:NSN | 4200A |  | C-67-AK4-000/MS-001 | 33K3-4-2418-1 | 2
2072 | GENERATOR,SIGNAL | 21-8975498:NSN | 4200A5 |  | C-67-AK4-000/MS-001 |  | 3
2073 | GENERATOR,SIGNAL | 21-8975498:NSN | 4200B5 |  | C-67-AK4-000/MS-002 |  | 11
2074 | GENERATOR,SIGNAL | 21-8975498:NSN | 4200B5 |  | C-67-AK4-000/MS-002 | 33K3-4-2418-1 | 6
2075 | GENERATOR,SIGNAL | 99-0754722:NSN | 2030 |  | MFG MANUAL |  | 1
2076 | GENERATOR,SIGNAL | 99-0754722:NSN | 2030 |  | MFG MANUAL | CCSI 069 | 1
2077 | GENERATOR,SIGNAL | 99-4929123:NSN | 2025 | 12 | MFG MANUAL | MFG MANUAL | 1
2078 | GENERATOR,SWEEP | 01-0189644:NSN | 185 |  | C-67-T23-000/MG-002 |  | 11
2079 | GENERATOR,SWEEP | 01-0189644:NSN | 185 |  | C-67-T23-000/MG-002 | 33K3-4-2249-1 | 3
2080 | GENERATOR,SWEEP | 01-4304948:NSN | 68377B | 2C | MFG MANUAL | CCSI 030 | 1
2081 | GENERATOR,THERMAL NOISE | 22-3056238:NSN | 1405 |  | MFG MANUAL |  | 2
2082 | GENERATOR-ANALYZER- | 99-2168515:NSN | PHSXE |  | MFG MANUAL | MFG MANUAL | 1
2083 | GO-NO GO GAUGE | 5220-00-913-2725 | 6797564 |  | MFG MANUAL | 33K6-4-121-1 | 2
2084 | GROOVE MICROMETER | 5210-21-892-3761 | 260Z |  | MFG MANUAL | 33K6-4-1862-1 | 1
2085 | GROUND DISCONNECT TESTER | 1670-20-002-8047 | ID-07-525 |  | MFG MANUAL | MFG MANUAL | 2
2086 | GROUND DISCONNECT TESTER | 20-0028047:NSN | ID-07-525 |  | MFG MANUAL | MFG MANUAL | 9
2087 | GROUND RESISTANCE TESTER | 6625-01-531-2792 | DET62D |  | MFG MANUAL | 33K1-4-2438-1 | 1
2088 | GROUND TESTER | 6625-01-515-1640 | CMGRT100 | CATIII | MFG MANUAL | MFG MANUAL | 1
2089 | GTS201 TOTAL STA | 21-AAP3256:NSN | GTS201 |  | MFG MANUAL | CCSI 047 | 1
2090 | GUAGE 50 TON | 20-A0E9260:NSN | GF510P |  | MFG MANUAL |  | 2
2091 | GUAGE PRESSURE | 20-A0M5424:NSN | 1279 |  | MFG MANUAL |  | 1
2092 | GUAGE PRESSURE | 20-A0M5424:NSN | 1279 |  | MFG MANUAL | 33K6-4-427-1 | 4
2093 | GYRO TEST SET | 4920-00-928-0204 | SB3168 |  | MFG MANUAL | MFG MANUAL | 2
2094 | GYRO TILT TURNTABLE | 4920-21-884-1008 | 221300-7 |  | MFG MANUAL | 33K6-4-194-1 | 1
2095 | HAND HELD SHAKER | 6625-20-A00-8145 | 699A02 |  | MFG MANUAL | MFG MANUAL | 1
2096 | HAND TACHOMETER | 6680-13-108-9426 | 620 |  | MFG MANUAL | 33K6-4-869-1 | 1
2097 | HANGING SCALE | 20-A0S7215:NSN | 3070 |  | MFG MANUAL | 33K6-4-18-1 | 1
2098 | HANGING SCALE | 6910-21-AAC-3249 | KHS-200-60 |  | MFG MANUAL | 33K6-4-88-1 | 1
2099 | HARDNESS TESTER | 21-AAQ4835:NSN | 302SL |  | MFG MANUAL | 33K6-4-1362-1 | 1
2100 | HARDNESS TESTER | 6635-21-109-4147 | 11167 |  | MFG MANUAL | NCR | 1
2101 | HARDNESS TESTER | 6635-21-AAP-0563 | A2 |  | 11N-40-54 | 33K6-4-1362-1 | 1
2102 | HEAT TREATMENT FURNACE | 4430-20-A03-7009 | 42P36 |  | MFG MANUAL | 33K5-4-329-1 | 2
2103 | HEAT TREATMENT FURNACE | 5955-20-A04-7431 | IFS142713 |  | MFG MANUAL | 33K5-4-329-1 | 1
2104 | HEATER,FLANGE TUBE | 01-1635302:NSN | 36A424054G1 |  | C-19-816-000/MS-001 |  | 1
2105 | HEATER,FLANGE TUBE | 01-1635302:NSN | 36A424054G1 |  | C-19-816-000/MS-001 | NA17-20ST-121L | 1
2106 | HEIGHT GAGE | 20-A0U0696:NSN | 8-100-112 |  | MFG MANUAL | 33K6-4-1626-1 | 1
2107 | HEIGHT GAUGE | 20-A0S6232:NSN | 192-670-10 |  | MFG MANUAL | 33K6-4-1626-1 | 1
2108 | HEIGHT GAUGE | 20-T003070:NSN | 2904 |  | MFG MANUAL | 33K6-4-889-1 | 1
2109 | HELIPOT 10K OHMS | 6625-21-801-4206 | T10A10K |  | MFG MANUAL | 33K1-4-456-1 | 2
2110 | HI VOLTAGE PROBE | 6625-99-541-3210 | HVP250 |  | MFG MANUAL | NA17-20AN-49 | 1
2111 | HIGH POWER SENSOR | 21-AAM0904:NSN | 8482B |  | MFG MANUAL |  | 1
2112 | HIGH VOLTAGE PROBE | 6625-00-163-1444 | P5100A |  | MFG MANUAL | NCR | 3
2113 | HIGH VOLTAGE PROBE | 6625-01-010-4700 | 80K40 |  | MFG MANUAL | 33K1-4-1820-1 | 2
2114 | HOLE MICROMETER | 5210-20-A0G-5473 | 368-867 |  | MFG MANUAL | 33K6-4-992-1 | 1
2115 | HOLE MICROMETER 4-5 IN | 5210-20-A0S-1475 | 368-874 |  | MFG MANUAL | 33K6-4-992-1 | 2
2116 | HOLE MICROMETER 5-6 IN | 5210-20-A0S-1476 | 368-875 |  | MFG MANUAL | 33K6-4-992-1 | 2
2117 | HOLE MICROMETER 6-7 IN | 5210-20-A0S-1453 | 368-876 |  | MFG MANUAL | 33K6-4-992-1 | 2
2118 | HOLE MICROMETER 7-8 IN | 5210-20-A0S-1478 | 368-877 |  | MFG MANUAL | 33K6-4-992-1 | 2
2119 | HOLE MICROMETER SET | 10-710-2:1X822 | 10-710-2 |  | MFG MANUAL | 33K6-4-2-1 | 1
2120 | HOLE MICROMETER SET | 10-730-0:1X822 | 10-730-0 |  | MFG MANUAL | 33K6-4-2-1 | 1
2121 | HOLE MICROMETER SET | 20-A0D4326:NSN | 10-710-2 |  | MFG MANUAL |  | 1
2122 | HOLE MICROMETER SET | 20-A0D4326:NSN | 10-710-2 |  | MFG MANUAL | 33K6-4-2-1 | 1
2123 | HOLTEST MICRO 1.0-1.2 IN | 5210-20-A0R-7813 | 368-807 |  | MFG MANUAL | 33K6-4-2-1 | 2
2124 | HOLTEST MICRO 1.2-1.6 IN | 5210-20-A0R-7812 | 368-838 |  | MFG MANUAL | 33K6-4-992-1 | 2
2125 | HOLTEST MICROMETER 2.5-3" | 5210-20-A0R-4724 | 368-871 |  | MFG MANUAL | 33K6-4-992-1 | 2
2126 | HOLTEST MICROMETER 2-2.5" | 5210-20-A0R-4726 | 368-870 |  | MFG MANUAL | 33K6-4-992-1 | 2
2127 | HOLTEST MICROMETER 3.5-4" | 5210-20-A0R-4722 | 368-873 |  | MFG MANUAL | 33K6-4-992-1 | 2
2128 | HOLTEST MICROMETER 3-3.5" | 5210-20-A0R-4723 | 368-872 |  | MFG MANUAL | 33K6-4-992-1 | 2
2129 | HULL POTENTIAL METER | 6625-01-227-9732 | 33419 |  | C-38-138-000/MS-001 | C-38-138-000/MS-001 | 1
2130 | HUMIDITY METER | 20-A0R9180:NSN | CON4184 |  | MFG MANUAL | MFG MANUAL | 1
2131 | HVAC CLAMP METER TRUE RMS | 6625-01-601-3847 | 902FC | CATIII, CATIV | MFG MANUAL | 33K1-4-2513-1 | 8
2132 | HYDRAULIC FLOW METER | 6680-20-A0R-9483 | CT15-CAN-S-S-6 |  | MFG MANUAL | MFG MANUAL | 1
2133 | HYDRAULIC FLOW METER | 6680-20-A0R-9486 | CT750-CAN-S-S-7 |  | MFG MANUAL | MFG MANUAL | 1
2134 | HYDRAULIC FLOW METER | 6680-20-A0R-9487 | CT60-CAN-S-S-6 |  | MFG MANUAL | MFG MANUAL | 1
2135 | HYDRAULIC OIL SAMPLER | 6635-21-AAF-0677 | PLC2000 |  | MFG MANUAL | MFR MANUAL | 1
2136 | HYDRAULIC PROP STAND | 4920-01-417-9081 | GS1221M18E |  | NA17-20MQ-02 | NA17-20MQ-02 | 2
2137 | HYDRAULIC SYSTEM ANALYZER | 20-A0E0109:NSN | F7164 |  | MFG MANUAL | MFG MANUAL | 1
2138 | HYDROPHONE CALIBRATOR | 20-A098253:NSN | 4229 |  | MFG MANUAL | CCSI 003 | 1
2139 | HYDROSTAIC FUEL GAUGE | 6680-00-573-5806 | 1104-1-A |  | MFG MANUAL | 33K6-4-427-1 | 1
2140 | HYGROMETER,DIAL INDICATING | 01-6286902:NSN | DM-C1-DS2 |  | MFG MANUAL | MFG MANUAL | 1
2141 | HYGROMETER,DIAL INDICATING,ELECTROLYTIC | 21-8978877:NSN | 600DDL |  | MFG MANUAL |  | 1
2142 | IAQ PROBE | 6630-01-650-5923 | 982 |  | MFG MANUAL | CCSI 101 | 4
2143 | IAQ PROBE | 6630-20-A0T-8958 | 985 |  | MFG MANUAL | MFG MANUAL | 1
2144 | IF SECTION | 6625-01-339-5630 | 70903A |  | MFG MANUAL | CCSI 117 | 2
2145 | IF SECTION | 6625-01-340-5267 | 70902A |  | MFG MANUAL | CCSI 117 | 2
2146 | IFLEX CURRENT PROBE | 6625-01-657-2245 | I2500-18 |  | MFG MANUAL | 33K1-4-785-1 | 1
2147 | IMPEDANCE ANALYZER | 5845-21-900-8276 | VIP200UP |  | MFG MANUAL | MFG MANUAL | 1
2148 | IMPEDANCE ANALYZER,SONAR TRANSDUCER | 21-9088499:NSN | VIP250 |  | MFG MANUAL |  | 5
2149 | IMPULSE HAMMER | 6695-20-A0N-0741 | 086E80 |  | MFG MANUAL | MFG MANUAL | 1
2150 | INCLINOMETER | 6605-01-375-6196 | I1300-2V |  | MFG MANUAL | 33K6-4-128-1 | 2
2151 | INCUBATOR,BACTERIOLOGICAL | 01-6321659:NSN | IN45 |  | MFG MANUAL | MFG MANUAL | 8
2152 | INDICATOR DIAL | 20-A049532:NSN | 2416S |  | MFG MANUAL |  | 22
2153 | INDICATOR DIAL | 20-A049532:NSN | 2416S |  | MFG MANUAL | 33K6-4-889-1 | 3
2154 | INDICATOR DIAL | 21-AAP1456:NSN | 811-1CZ |  | MFG MANUAL |  | 1
2155 | INDICATOR DIAL | 21-AAP1456:NSN | 811-1CZ |  | MFG MANUAL | 33K6-4-889-1 | 6
2156 | INDICATOR DIAL STAR | 21-AAP1439:NSN | 25-441 |  | MFG MANUAL |  | 3
2157 | INDICATOR DIAL STAR | 21-AAP1439:NSN | 25-441 |  | MFG MANUAL | 33K6-4-889-1 | 4
2158 | INDICATOR,ANGLE POS | 01-0328494:NSN | 8300 | F311 | MFG MANUAL | 33K8-4-680-1 | 1
2159 | INDICATOR,BLADE,CHE | 00-1540368:NSN | 65P-101 |  | MFG MANUAL | 33K6-4-889-1 | 2
2160 | INDICATOR,BLADE,CHE | 00-1540368:NSN | HSP1827 |  | MFG MANUAL | 33K6-4-889-1 | 1
2161 | INDICATOR,DIAL | 00-0635391:NSN | 709A |  | MFG MANUAL | 33K6-4-889-1 | 1
2162 | INDICATOR,DIAL | 00-1787959:NSN | 25-136J |  | MFG MANUAL |  | 1
2163 | INDICATOR,DIAL | 00-4106607:NSN | 25-2041J |  | MFG MANUAL |  | 7
2164 | INDICATOR,DIAL | 00-9002367:NSN | 2414-10 |  | MFG MANUAL |  | 2
2165 | INDICATOR,DIAL | 00-9002367:NSN | 2414-10 |  | MFG MANUAL | 33K6-4-889-1 | 1
2166 | INDICATOR,DIAL | 00-9002367:NSN | 25-441/5J |  | MFG MANUAL |  | 1
2167 | INDICATOR,DIAL | 00-9002367:NSN | 25-441/5J |  | MFG MANUAL | 33K6-4-889-1 | 1
2168 | INDICATOR,DIAL | 01-1125144:NSN | 7033-2 |  | MFG MANUAL | 33K6-4-889-1 | 1
2169 | INDICATOR,DIAL | 01-1263273:NSN | 657BZ |  | MFG MANUAL | 33K6-4-889-1 | 2
2170 | INDICATOR,DIAL | 01-1927624:NSN | 2812 |  | MFG MANUAL | 33K6-4-889-1 | 2
2171 | INDICATOR,DIAL | 01-1970230:NSN | 599-7029-3 |  | MFG MANUAL |  | 1
2172 | INDICATOR,DIAL | 01-1970230:NSN | 599-7029-3 |  | MFG MANUAL | 33K6-4-889-1 | 7
2173 | INDICATOR,DIAL | 01-1970230:NSN | 711FSAZ |  | MFG MANUAL |  | 14
2174 | INDICATOR,DIAL | 01-1970230:NSN | 711FSAZ |  | MFG MANUAL | 33K6-4-889-1 | 5
2175 | INDICATOR,DIAL | 01-1970230:NSN | 711FSAZ |  | MFR MANUAL | 33K6-4-889-1 | 1
2176 | INDICATOR,DIAL | 01-3973022:NSN | 196A1Z |  | MFG MANUAL | 33K6-4-889-1 | 1
2177 | INDICATOR,DIAL | 01-4564816:NSN | 11453 |  | MFG MANUAL | 33K6-4-889-1 | 8
2178 | INDICATOR,DIAL | 1410:S3257 | 1410 |  | MFG MANUAL | 33K6-4-889-1 | 1
2179 | INDICATOR,DIAL | 20-A039596:NSN | 196A5Z |  | MFG MANUAL |  | 1
2180 | INDICATOR,DIAL | 20-A039596:NSN | 196A5Z |  | MFG MANUAL | 33K6-4-889-1 | 1
2181 | INDICATOR,DIAL | 20-A0R1692:NSN | 2046S |  | MFG MANUAL |  | 1
2182 | INDICATOR,DIAL | 20-A0S6253:NSN | 711HSZ |  | MFG MANUAL |  | 1
2183 | INDICATOR,DIAL | 20-A0S6338:NSN | 25-441J |  | MFG MANUAL |  | 1
2184 | INDICATOR,DIAL | 21-1025584:NSN | 2416-10 |  | MFG MANUAL | 33K6-4-889-1 | 11
2185 | INDICATOR,DIAL | 21-1096454:NSN | 645A5Z |  | MFG MANUAL |  | 1
2186 | INDICATOR,DIAL | 21-1096454:NSN | 645A5Z |  | MFG MANUAL | 33K6-4-889-1 | 2
2187 | INDICATOR,DIAL | 21-6380203:NSN | 196A1Z |  | MFG MANUAL |  | 30
2188 | INDICATOR,DIAL | 21-6380203:NSN | 196A1Z |  | MFG MANUAL | 33K6-4-889-1 | 31
2189 | INDICATOR,DIAL | 21-6380205:NSN | 196B1 |  | MFG MANUAL |  | 6
2190 | INDICATOR,DIAL | 21-6380205:NSN | PT3 |  | MFG MANUAL | 33K6-4-889-1 | 3
2191 | INDICATOR,DIAL | 21-6380370:NSN | 711GCSZ |  | MFG MANUAL | 33K6-4-889-1 | 13
2192 | INDICATOR,DIAL | 21-6380406:NSN | G81 |  | MFG MANUAL | 33K6-4-889-1 | 1
2193 | INDICATOR,DIAL | 21-6380406:NSN | V81 |  | MFG MANUAL |  | 1
2194 | INDICATOR,DIAL | 21-8071092:NSN | 665JZ |  | MFG MANUAL |  | 5
2195 | INDICATOR,DIAL | 21-8071092:NSN | 665JZ |  | MFG MANUAL | 33K6-4-889-1 | 4
2196 | INDICATOR,DIAL | 21-8072010:NSN | D81S |  | MFG MANUAL | 33K6-4-889-1 | 1
2197 | INDICATOR,DIAL | 21-8702549:NSN | 1410 |  | MFG MANUAL | 33K6-4-889-1 | 1
2198 | INDICATOR,DIAL | 21-8702549:NSN | 81-241J |  | MFG MANUAL |  | 2
2199 | INDICATOR,DIAL | 21-8702549:NSN | 81-241J |  | MFG MANUAL | 33K6-4-889-1 | 4
2200 | INDICATOR,DIAL | 21-8784194:NSN | 711T1SZ |  | MFG MANUAL |  | 1
2201 | INDICATOR,DIAL | 21-8940287:NSN | 25-181J |  | MFG MANUAL |  | 2
2202 | INDICATOR,DIAL | 21-9021490:NSN | 25-131 |  | MFG MANUAL |  | 2
2203 | INDICATOR,DIAL | 21-9021490:NSN | 25-131 |  | MFG MANUAL | 33K6-4-889-1 | 3
2204 | INDICATOR,DIAL | 21-9021490:NSN | 25-131J |  | MFG MANUAL |  | 4
2205 | INDICATOR,DIAL | 21-9021490:NSN | 25-131J |  | MFG MANUAL | 33K6-4-889-1 | 4
2206 | INDICATOR,DIAL | 21-9058107:NSN | 1SK17049-6 |  | MFG MANUAL |  | 1
2207 | INDICATOR,DIAL | 21-9058107:NSN | 1SK17049-6 |  | MFG MANUAL | 33K6-4-889-1 | 1
2208 | INDICATOR,DIAL | 21-9100756:NSN | 99395603 |  | MFG MANUAL |  | 1
2209 | INDICATOR,DIAL | 21-9100756:NSN | 99395603 |  | MFG MANUAL | 33K6-4-889-1 | 6
2210 | INDICATOR,DIAL TEST SET | 20-A0J2659:NSN | 513-402 |  | MFG MANUAL |  | 1
2211 | INDICATOR,DIAL TEST SET | 20-A0J2659:NSN | 513-402 |  | MFG MANUAL | 33K6-4-889-1 | 2
2212 | INDICATOR,DIGITAL DISPLAY | 01-3251083:NSN | 8810 |  | C-20-450-D00/MS-002 |  | 3
2213 | INDICATOR,DIGITAL DISPLAY | 20-0113391:NSN | 543-783B |  | MFG MANUAL | 33K6-4-992-1 | 2
2214 | INDICATOR,ELECTRICAL TACHOMETER | 01-3418371:NSN | DT36M |  | MFG MANUAL | 33K6-4-869-1 | 4
2215 | INDICATOR,ELETRONIC,0-0.05 | 20-A019453:NSN | WSW6JR85 |  | MFG MANUAL | 33K6-4-771-1 | 1
2216 | INDICATOR,FORCE | 01-0363678:NSN | 916B |  | MFG MANUAL | 33K6-4-1-8-13 | 1
2217 | INDICATOR,HEIGHT GAUGE | 20-A0S3495:NSN | TTA20 |  | MFG MANUAL | MFG MANUAL | 1
2218 | INDICATOR,LIQUID QUANTITY | 01-4242071:NSN | 50C0022-1 |  | MFG MANUAL |  | 10
2219 | INDICATOR,LOAD CELL | 20-A0R7697:NSN | FL521 |  | MFG MANUAL | MFG MANUAL | 1
2220 | INDICATOR,MAGNETIC VARIATION | 01-0769630:NSN | 105645 |  | MFG MANUAL | 33K1-4-1336-1 | 6
2221 | INDICATOR,MAGNETIC VARIATION | 01-0769630:NSN | 25 |  | MFG MANUAL | 33K1-4-1336-1 | 67
2222 | INDICATOR,MAGNETIC VARIATION | 01-0769630:NSN | 25/20-0-20 |  | MFG MANUAL | 33K1-4-1336-1 | 2
2223 | INDICATOR,MAGNETIC VARIATION | 01-4409095:NSN | MODEL25/10-0-10 |  | MFG MANUAL | MFG MANUAL | 36
2224 | INDICATOR,MAGNETIC VARIATION | 01-6090418:NSN | MODEL 25/5-0-5 |  | MFG MANUAL | 33K1-4-1336-1 | 16
2225 | INDICATOR,MAGNETIC VARIATION | 01-6581884:NSN | 25/2-0-2 |  | MFG MANUAL | MFG MANUAL | 36
2226 | INDICATOR,POSITION | 00-1623850:NSN | API8025 |  | C-16-986-000/MS-000 |  | 1
2227 | INDICATOR,POSITION | 00-1623850:NSN | API8025 |  | C-16-986-000/MS-000 | 33K1-4-834-1 | 2
2228 | INDICATOR,PRESSURE | 01-0042377:NSN | G22675 |  | MFG MANUAL |  | 4
2229 | INDICATOR,PRESSURE | 01-2746320:NSN | 0282-0012-01 |  | 33DA21-541-1 | 33DA21-541-1 | 4
2230 | INDICATOR,PRESSURE | 01-4535374:NSN | 20085-20 |  | MFG MANUAL | 33K6-4-427-1 | 2
2231 | INDICATOR,PRESSURE | 01-5975013:NSN | GF813P |  | MFG MANUAL |  | 3
2232 | INDICATOR,PRESSURE | 01-6014347:NSN | 500PSIXP2I |  | MFG MANUAL |  | 1
2233 | INDICATOR,PRESSURE | 01-6014347:NSN | 500PSIXP2I |  | MFG MANUAL | 33K6-4-314-1 | 2
2234 | INDICATOR,PRESSURE | 01-6014381:NSN | 3KPSIXP2I |  | MFG MANUAL |  | 1
2235 | INDICATOR,PRESSURE | 01-6741561:NSN | 9603047 |  | MFG MANUAL | 33K6-4-427-1 | 4
2236 | INDICATOR,PRESSURE | 14-3871390:NSN | K107 |  | MFG MANUAL |  | 12
2237 | INDICATOR,PRESSURE | 20-0100894:NSN | 9619424 |  | MFG MANUAL | 33K6-4-427-1 | 1
2238 | INDICATOR,RADIAC | 01-6143442:NSN | 2271/121 |  | MFG MANUAL | CCSI 022 | 2
2239 | INDICATOR,RATIO,ENGINE PRESSURE | 01-5881876:NSN | 95418PR |  | MFG MANUAL | 33K6-4-427-1 | 5
2240 | INDICATOR,TEMPERATURE,ELECTRICAL RESISTA | 01-3542825:NSN | 802-6BS |  | MFG MANUAL | 33K5-4-42-1 | 1
2241 | INDICATOR,TEMPERATURE,THERMOCOUPLE | 01-5372785:NSN | 714 |  | MFG MANUAL |  | 1
2242 | INDICATOR,WEIGHT | 01-3981383:NSN | WI-125 |  | MFG MANUAL |  | 1
2243 | INDOOR AIR QUALITY MONITOR | 20-A0F3414:NSN | 7565 |  | MFG MANUAL |  | 3
2244 | INDOOR AIR QUALITY MONITOR | 20-A0F3414:NSN | 7565 |  | MFG MANUAL | CCSI 101 | 2
2245 | INDUCTANCE STD VAR | 6625-00-669-0343 | 107K |  | MFG MANUAL | 33K8-4-166-1 | 1
2246 | INFINIIUM HIGH PERFORMANCE OSCILLOSCOPE | 20-A0D7646:NSN | DSO91304A |  | MFG MANUAL | MFG MANUAL | 1
2247 | INFLATOR ASSEMBLY KIT | 6685-00-124-4336 | M85352/1 | TYPE B | C-19-880-000/MS-000 | 33K6-4-1527-1 | 2
2248 | INFLATOR ASSEMBLY KIT | 6685-00-124-4336 | M85352/1 | TYPE C | C-19-880-000/MS-000 | 33K6-4-1527-1 | 2
2249 | INFLATOR KIT | 1065:94894 | M85352/1 | TYPE A | C-19-880-000/MS-000 | 33K6-4-1527-1 | 1
2250 | INFLATOR-GAGE,PNEUMATIC TIRE | 01-2531344:NSN | M85352/5 | C17 | MFG MANUAL | 33K6-4-1527-1 | 9
2251 | INFLATOR-GAGE,PNEUMATIC TIRE | 21-8694273:NSN | A1200 |  | MFG MANUAL | 33K6-4-1115-1 | 1
2252 | INFRARED THERMOMETER | 20-A0L9060:NSN | 62MAXPLUS |  | MFG MANUAL | NCR | 1
2253 | INJECTOR TESTER | 4910-00-874-9637 | 65-030D |  | MFG MANUAL | 33K6-4-597-1 | 1
2254 | INSIDE MICRMTR 9-33 | 5210-21-806-5054 | 908 |  | MFG MANUAL | 33K6-4-661-1 | 1
2255 | INSTRUMENT SHUNT | 6625-01-093-4609 | M-2040 |  | MFG MANUAL | 33K8-4-581-1 | 1
2256 | INSULATION BREAKDOWN TS | 6625-00-649-3417 | 412 |  | MFG MANUAL | 33K1-4-1569-1 | 1
2257 | INSULATION METER | 6625-01-553-3137 | 1587 | CAT III, IV | MFG MANUAL | 33K1-4-3105-1 | 43
2258 | INSULATION MULTIMETER | 6625-20-A0S-0676 | 1587FC | CAT III, IV | MFG MANUAL | 33K1-4-3105-1 | 9
2259 | INSULATION RESIST. TESTER | 6625-01-529-2265 | MY40-01 |  | MFG MANUAL | 33K1-4-3033-1 | 6
2260 | INSULATION TESTER | 6625-99-968-8503 | MIT420 |  | MFG MANUAL | 33K1-4-3120-1 | 3
2261 | INSULATION TESTER | 6685-20-A0S-0536 | 1555 |  | MFG MANUAL | 33K1-4-3053-1 | 1
2262 | INSULATION TESTER 50V TO 1000V | 20-A0D4031:NSN | 1507 |  | MFG MANUAL |  | 8
2263 | INSULATION TESTER 50V TO 1000V | 20-A0D4031:NSN | 1507 | CAT IV | MFG MANUAL | 33K1-4-3176-1 | 4
2264 | INSULATION TESTER,MULTIMETER | 20-A052785:NSN | 1587 |  | MFG MANUAL |  | 1
2265 | INTEGRATED SOUND LEVEL METRE | 20-A021057:NSN | IQ290010 |  | MFG MANUAL |  | 11
2266 | INTEGRATED SOUND LEVEL METRE | 20-A021057:NSN | IQ290010 |  | MFG MANUAL | CCSI 102 | 8
2267 | INTERCEPTOR PRESSURE TEST KIT | 20-A0T9934:NSN | 002000P-CE |  | MFG MANUAL | 33K6-4-692-1 | 2
2268 | INTERFACE UNIT,DATA TRANSFER | 01-5514148:NSN | FIREBERD8000 |  | MFG MANUAL |  | 5
2269 | INTERFACE UNIT,DATA TRANSFER | 01-5514148:NSN | FIREBERD8000 | CLK | MFG MANUAL | 33K3-4-3615-1 | 4
2270 | INTERFEROMETER | 01-6806223:NSN | 7Z02883 |  | MFG MANUAL | MFG MANUAL | 1
2271 | INTERNAL MICROMETER SET | 5210-00-869-0472 | S78XTDZ |  | MFG MANUAL | 33K6-4-992-1 | 2
2272 | INTERNAL MICROMETER SET | 5210-21-798-4493 | 1092 |  | MFG MANUAL | 33K6-4-992-1 | 1
2273 | INTERNAL MICROMETER SET | 5210-21-AAF-1867 | M08138599-282 |  | MFG MANUAL | 33K6-4-992-1 | 1
2274 | INTERROGATOR TEST SET | 6625-00-181-2271 | ANAPM268A |  | C-59-580-X02/MS-000 | 33K4-4-98-1 | 1
2275 | IR FLEX CAM | 6625-20-003-2401 | TI55FT |  | MFG MANUAL | MFG MANUAL | 1
2276 | IR NONCONTACT THERMOMETER | 30550RAYST60XBUS | RAYST60XBUS |  | MFG MANUAL | NCR | 2
2277 | ISOTROPIC PROBE | 6625-01-517-9190 | 8741D |  | MFG MANUAL | CCSI 022 | 4
2278 | JACK,HYDRAULIC,TRIPOD | SK8612:94861 | T854700 |  | MFG MANUAL |  | 1
2279 | JET TEMPGAGE | 4920-21-871-7812 | H262 |  | MFG MANUAL | MFG MANUAL | 1
2280 | K/J THERMOMETER | 6685-01-292-7873 | FLUKE 51 |  | MFG MANUAL | 33K5-4-275-1 | 1
2281 | K/J THERMOMETER | 6685-01-411-2717 | 52 |  | MFG MANUAL | 33K5-4-222-1 | 1
2282 | K/J THERMOMETER | 6685-01-520-6159 | 51SERIESII |  | MFG MANUAL | 33K5-4-561-1 | 2
2283 | KELL-STROM DIGITAL | 21-AAP7443:NSN | PRO360 |  | MFG MANUAL |  | 14
2284 | KELL-STROM DIGITAL | 21-AAP7443:NSN | PRO360 |  | MFG MANUAL | 33K6-4-2949-1 | 14
2285 | KIT ANALIZZATORE DI | 15-2163565:NSN | EB200 |  | MFG MANUAL | MFG MANUAL | 1
2286 | KIT,CALIBRATION | 20-0014814:NSN | 92-770-0210 |  | MFG MANUAL |  | 6
2287 | KIT,SWAGGING,TUBE | 01-3981040:NSN | DLT05MAPM1001 |  | MFG MANUAL | 33K6-4-427-1 | 1
2288 | KIT,TEST,SOIL RESISTIVITY | 20-A074571:NSN | DET4TD |  | MFG MANUAL |  | 1
2289 | KIT,TORQUEMETER RUN | 01-4824864:NSN | 15338 |  | MFG MANUAL |  | 6
2290 | KIT,TORQUEMETER RUN | 01-4824864:NSN | 15338 |  | MFG MANUAL | NA17-20AX-957 | 4
2291 | KIT,WEIGHING | 00-1489395:NSN | 155800-03 |  | MFG MANUAL | 33K6-4-1005-1 | 2
2292 | KIT,WEIGHING | 00-1489395:NSN | C55800-3-50 |  | MFG MANUAL | 33K6-4-1005-1 | 1
2293 | KYORITSU MINI METER | 21-AAE2505:NSN | 2004 |  | MFG MANUAL |  | 1
2294 | LASER PHOTO TACHOMETER | 6625-20-A0F-3955 | 461995 |  | MFG MANUAL | 33K6-4-869-1 | 2
2295 | LASER TRACKING SYSTEM | 20-A0R6896:NSN | C-KIT-04309-000 |  | MFG MANUAL | MFG MANUAL | 1
2296 | LEAD,TEST | 00-1473527:NSN | 85024A |  | MFG MANUAL |  | 2
2297 | LEAD,TEST | 00-9372689:NSN | P6021 |  | C-67-W45-000/MS-001 |  | 1
2298 | LEAD,TEST | 01-0702312:NSN | 34111A |  | C-67-W30-000/MS-001 |  | 2
2299 | LEAD,TEST | 22-6247216:NSN | 1410.5205.02 |  | MFG MANUAL | MFG MANUAL | 3
2300 | LEAKAGE CURRENT TESTER | 6625-20-A06-6911 | 380943 |  | MFG MANUAL | 33K1-4-2513-1 | 1
2301 | LEAKAGE TESTER | 00-9114927:NSN | TTU-246/E |  | MFG MANUAL |  | 2
2302 | LEVEL AND PLUMB | 00-2239607:NSN | 98-12 |  | MFG MANUAL |  | 1
2303 | LEVEL AND PLUMB | 00-2239607:NSN | 98-12 |  | MFG MANUAL | 33K6-4-54-1 | 1
2304 | LEVEL AND PLUMB | 21-6380219:NSN | 132-12 |  | MFG MANUAL | 33K6-4-54-1 | 2
2305 | LEVEL AND PLUMB | 50443:57163 | 98-12 |  | MFG MANUAL | 33K6-4-54-1 | 1
2306 | LEVEL,PRECISION,MASTER | 00-2413609:NSN | 199 |  | MFG MANUAL |  | 3
2307 | LEVEL,PRECISION,MASTER | 00-2413609:NSN | 199Z |  | MFG MANUAL |  | 2
2308 | LEVEL,PRECISION,MASTER | 00-2413609:NSN | 199Z |  | MFG MANUAL | 33K6-4-54-1 | 3
2309 | LF FUNCTION GENERATOR | 6625-01-009-7743 | 180 |  | MFG MANUAL | 33K3-4-529-1 | 1
2310 | LINE Z STAB NETWORK | 6625-20-A03-2491 | 3725-2M |  | MFG MANUAL | MFG MANUAL | 1
2311 | LOAD CELL | 20-A0T8819:NSN | CS10-5KN-B325 |  | MFG MANUAL | ASTM E74 | 1
2312 | LOAD CELL | 20-A0T9281:NSN | GTC-FF62H-CD-1K |  | MFG MANUAL | ASTM E74 | 1
2313 | LOAD CELL | 5315-01-408-5494 | LP201-12.5K |  | MFG MANUAL | 33K6-4-1112-1 | 1
2314 | LOAD CELL | 6670-01-396-7694 | 3838-17402 |  | MFG MANUAL | NA17-20MF-09 | 1
2315 | LOAD CELL | 6670-21-902-2481 | 661-23A01 |  | MFG MANUAL | MFG MANUAL | 2
2316 | LOAD CELL | 6670-21-AAM-2868 | 1010AF5K-B |  | MFG MANUAL | MFG MANUAL | 1
2317 | LOAD CELL 100KLBS | 5280-20-A0L-9685 | 319120085 |  | MFG MANUAL | 33K6-4-2275-1 | 1
2318 | LOAD CELL 20K | 6670-21-AAL-8945 | 3174-20K |  | MFG MANUAL | 33K6-4-3196-1 | 1
2319 | LOAD CELL 3000 LBS | 6670-01-521-2794 | LCCA-3K |  | MFG MANUAL | 33K6-4-3196-1 | 1
2320 | LOAD CELL 500 LBF | 20-A0T3115:NSN | 62HU-D3-500C2P3 |  | MFG MANUAL | ASTM E74 | 2
2321 | LOAD CELL,FORCE-WEIGHT | 01-3896170:NSN | JW4-20 |  | MFG MANUAL |  | 8
2322 | LOAD CELL,FORCE-WEIGHT | 01-3896170:NSN | JW4-20 |  | MFG MANUAL | 33K6-4-3069-1 | 3
2323 | LOAD CELL,FORCE-WEIGHT | 01-5634800:NSN | PADS02-10001 |  | MFG MANUAL |  | 10
2324 | LOAD CELL,FORCE-WEIGHT | 01-5634800:NSN | PADS02-10001 |  | MFG MANUAL | C-67-CE6-000/MS-003 | 6
2325 | LOAD CELL,FORCE-WEIGHT | 01-5634800:NSN | PADS02-10001 |  | MFG MANUAL | SEE COMMENTS | 10
2326 | LOAD CELL,FORCE-WEIGHT | 01-6317644:NSN | DFX2-050 |  | MFG MANUAL | 33K6-4-433-1 | 1
2327 | LOAD CELL,FORCE-WEIGHT | 01-6317647:NSN | DFX2-200 |  | MFG MANUAL | 33K6-4-433-1 | 1
2328 | LOAD CELL,FORCE-WEIGHT | 01-6739268:NSN | WL-CTL2-100K |  | MFG MANUAL | MFG MANUAL | 2
2329 | LOAD CELL,FORCE-WEIGHT | 01-6802590:NSN | 1820DCW-100KN |  | MFG MANUAL | MFG MANUAL | 2
2330 | LOAD CELL,FORCE-WEIGHT | 01-6802913:NSN | 1840DCX-120K |  | MFG MANUAL | MFG MANUAL | 1
2331 | LOAD CELL,FORCE-WEIGHT | 01-6802975:NSN | 1140DDH-120K |  | MFG MANUAL | MFG MANUAL | 1
2332 | LOAD CELL,FORCE-WEIGHT | 01-6802978:NSN | 1830DCX-60K |  | MFG MANUAL | MFG MANUAL | 2
2333 | LOAD CELL,FORCE-WEIGHT | 01-6802979:NSN | 1810DCT-25KN |  | MFG MANUAL | MFG MANUAL | 2
2334 | LOAD CELL,FORCE-WEIGHT | 01-6802981:NSN | 1820DCT-50KN |  | MFG MANUAL | MFG MANUAL | 2
2335 | LOCAL OSCILLATOR | 6625-01-363-6934 | 70900B |  | MFG MANUAL | CCSI 117 | 2
2336 | LOFLO CAPTURE HOOD | 20-A0S6024:NSN | 6200D |  | MFG MANUAL | MFG MANUAL | 1
2337 | LOOP CALIBRATOR | 6625-20-A0F-5491 | 707 |  | MFG MANUAL | MFG MANUAL | 3
2338 | LUMINANCE METER | 6625-01-655-6708 | LS-150 |  | MFG MANUAL | MFG MANUAL | 1
2339 | M SER. MULTIFUNCTION DAQ | 5998-01-567-2164 | PXI-6281 |  | MFG MANUAL | CCSI 124 | 3
2340 | MACHINIST LEVEL 6 IN | 5210-00-293-0005 | 98-6 |  | MFG MANUAL | 33K6-4-54-1 | 4
2341 | MACHINIST LEVEL 8 IN | 5210-00-241-3623 | 98-8 |  | MFG MANUAL | 33K6-4-54-1 | 2
2342 | MAGNETIC FIELD TESTER | 6655-01-076-9630 | 25/20-0-20 |  | MFG MANUAL | 33K1-4-1336-1 | 2
2343 | MAGNETOMETER | 01-6273447:NSN | RM100 |  | MFG MANUAL | MFG MANUAL | 1
2344 | MAGNETOMETER | 6635-00-391-0058 | 20 |  | MFG MANUAL | 33K1-4-1336-1 | 2
2345 | MAGNIFIER | 00-8315532:NSN | 966A1 |  | C-66-312-000/MF-000 | 33K6-4-393-1 | 3
2346 | MAGNOFLUX TEST SET | 6635-00-472-3793 | 10090 |  | MFG MANUAL | NA17-20AI-62 | 1
2347 | MAINTENANCE KIT,AIRCRAFT | 01-3174505:NSN | 17G230090-1 |  | 1C-17A-4-4 | 33K6-4-427-1 | 2
2348 | MAINTENANCE KIT,AIRCRAFT | 01-3917041:NSN | 51500-100 |  | MFG MANUAL | COM DATA BPS 642 | 3
2349 | MAINTENANCE KIT,ELECTRONIC EQUIPMENT | 01-2672651:NSN | 85032B |  | MFG MANUAL | MFG MANUAL | 2
2350 | MAINTENANCE KIT,ELECTRONIC EQUIPMENT | 01-2672651:NSN | 85032F |  | MFG MANUAL |  | 8
2351 | MAINTENANCE KIT,ELECTRONIC EQUIPMENT | 01-2672651:NSN | 85032F | 500 | MFG MANUAL | CCSI 109 | 5
2352 | MAINTENANCE KIT,ELECTRONIC EQUIPMENT | 01-3947760:NSN | ANV-126-085 |  | MFG MANUAL | CCSI 197 | 1
2353 | MAINTENANCE KIT,ELECTRONIC EQUIPMENT | 01-3947760:NSN | ANV126-085 |  | MFG MANUAL | CCSI 197 | 1
2354 | MANOMETER | 99-5338598:NSN | P200M |  | MFG MANUAL |  | 1
2355 | MANOMETER ASSEMBLY | 01-6607660:NSN | HHP360-A |  | MFG MANUAL | 33K6-4-314-1 | 4
2356 | MANOMETER ASSEMBLY | 20-0066385:NSN | DPM-100 |  | MFG MANUAL | 33K6-4-1121-1 | 1
2357 | MANOMETER,DIGITAL. | 20-0023160:NSN | LPM9100 |  | MFG MANUAL |  | 2
2358 | MANOMETER,DIGITAL. | 20-0023160:NSN | LPM9100 |  | MFG MANUAL | MFG MANUAL | 4
2359 | MANOMETER,METER | 01-4788849:NSN | 475-1MARKIII |  | MFG MANUAL | 33K6-4-314-1 | 1
2360 | MANOMETER,METER | 01-4788849:NSN | 475-2MARKIII |  | MFG MANUAL | 33K6-4-314-1 | 3
2361 | MATCH TORQUE | 21-AAQ3795:NSN | 6500C2 |  | MFG MANUAL | C-67-010-176/MR-001 | 1
2362 | MEASUREMENT AND CON | 01-5648102:NSN | CR1000 |  | MFG MANUAL | MFG MANUAL | 1
2363 | MEASURING INSTRUMENT,MULTI-FUNCTION | 01-6199799:NSN | DPI620/CE |  | MFG MANUAL |  | 3
2364 | MEASURING INSTRUMENT,MULTI-FUNCTION | 01-6199799:NSN | DPI620G |  | MFG MANUAL |  | 1
2365 | MEASURING INSTRUMENT,MULTI-FUNCTION | 01-6199799:NSN | DPI620G |  | MFG MANUAL | 33K1-4-3211-1 | 3
2366 | MEASURING MACHINE | 21-9097633:NSN | BHN-715 |  | MFG MANUAL | C-67-010-238/MR-001 | 1
2367 | MEASURING ROD | 20-A0R8086:NSN | MRS12 |  | MFG MANUAL | 33KK6-4-369-1 | 1
2368 | MECH FORCE GAUGE 0-200LBS | 20-A0L1740:NSN | DG200 |  | MFG MANUAL |  | 2
2369 | MECHANICAL FORCE GAUGE | 6670-01-613-3756 | TYPE-180 |  | MFG MANUAL | 33K6-4-433-1 | 2
2370 | MEGGER | 6625-01-223-2980 | MJ10 |  | MFG MANUAL | C-67-010-378/MR-001 | 1
2371 | MEGGER | 6625-01-223-2980 | MJ159 |  | MFG MANUAL | 33K1-4-1890-1 | 2
2372 | MEGGER | 6625-21-106-5363 | 500VOLTS |  | MFG MANUAL | MFG MANUAL | 1
2373 | MEGGER | 6625-21-853-2316 | MJ8MK2 |  | C-67-Y88-000/MB-001 | 33K1-4-202-1 | 6
2374 | MEGGER | 6625-99-535-4464 | DET3/2 |  | MFG MANUAL | 33K2-4-326-1 | 1
2375 | MEGGER EARTH TESTER | 21-AAC0219:NSN | DET4TCR2 |  | MFG MANUAL |  | 3
2376 | MEGGER EARTH TESTER | 21-AAC0219:NSN | MIT200 |  | MFG MANUAL | 33K2-4-343-1 | 1
2377 | MEGGER INSULATION RESISTANCE TESTER | 20-A0U4320:NSN | S1-1054/2 |  | MFG MANUAL | MFG MANUAL | 1
2378 | MEGGER OHMMETER | 20-A0T9735:NSN | 70158 |  | MFG MANUAL | 33K1-4-202-1 | 1
2379 | MEGGER OHMMETER | 6625-21-855-9038 | 70158 |  | MFG MANUAL | 33K1-4-202-1 | 3
2380 | MEGOHMMETER | 20-A0S1665:NSN | 380350 |  | MFG MANUAL | MFG MANUAL | 2
2381 | MEGOHMMETER | 6625-00-001-8060 | 1863 |  | C-67-V84-000/MS-001 | 33K8-4-456-1 | 1
2382 | MEGOHMMETER | 6625-20-A06-2284 | 1520 | CAT III | MFG MANUAL | 33K1-4-2554-1 | 1
2383 | MERI-CAL | 6625-20-A0R-6956 | DP200I |  | MFG MANUAL | MFG MANUAL | 3
2384 | METALLIC TDR CABLE TESTER | 6625-01-037-4412 | 1502 | 04 | C-67-S72-000/MS-000 | 33K3-4-12-1 | 1
2385 | METER | 20-A028051:NSN | PM6303A |  | MFG MANUAL |  | 3
2386 | METER | 20-A0R0985:NSN | 92 |  | MFG MANUAL | 33K3-4-3087-1 | 1
2387 | METER AMP HOUR | 6625-21-AAE-8381 | 8095D |  | MFG MANUAL | MFG MANUAL | 5
2388 | METER CALIBRATOR | 6625-21-AAQ-1209 | 5500A |  | MFG MANUAL | 33K8-4-1093-1 | 4
2389 | METER MILLI AMP CLAMP-ON | 20-A0A0175:NSN | 771 |  | MFG MANUAL |  | 3
2390 | METER TURBINE | 01-3585316:NSN | 7125 |  | C-39-159-000/NY-001 |  | 3
2391 | METER TURBINE | 01-3585316:NSN | 7125 |  | C-39-159-000/NY-001 | ESQ0041-20120110 | 2
2392 | METER,AIR VELOCITY | 01-3429904:NSN | 7310 |  | C-67-BR2-000/MF-001 | 33K3-4-313-1 | 19
2393 | METER,AIR VELOCITY | 01-3429904:NSN | 901-7310 |  | MFG MANUAL | 33K3-4-313-1 | 1
2394 | METER,AIR VELOCITY | 01-6132290:NSN | 9565-P |  | MFG MANUAL |  | 17
2395 | METER,AIR VELOCITY | 01-6132290:NSN | 9565-P |  | MFG MANUAL | CCSI 101 | 6
2396 | METER,AIR VELOCITY | 20-A0S4296:NSN | 9515 |  | MFG MANUAL | CCSI 101 | 1
2397 | METER,AUDIO LEVEL | 01-2938855:NSN | 1120S1 |  | C-67-BT4-000/MS-001 |  | 4
2398 | METER,AUDIO LEVEL | 21-8944105:NSN | 2225 |  | MFG MANUAL | CCSI 104 | 1
2399 | METER,AUDIO LEVEL | 21-8960019:NSN | 2232 |  | MFG MANUAL | 33K3-4-2911-1 | 1
2400 | METER,BROADBAND | 01-5529374:NSN | 2401/01 |  | MFG MANUAL | CCSI 022 | 7
2401 | METER,CLAMP | 20-A059398:NSN | 30 |  | MFG MANUAL |  | 2
2402 | METER,CLAMP ON | 20-A063312:NSN | 321 |  | MFG MANUAL |  | 2
2403 | METER,CLAMP ON | 20-A063312:NSN | 321 | CAT III | MFG MANUAL | 33K1-4-2513-1 | 1
2404 | METER,CONDUCTIVITY | 01-6213875:NSN | 1153 |  | MFG MANUAL |  | 32
2405 | METER,CONDUCTIVITY | 01-6213875:NSN | 1153 |  | MFG MANUAL | CCSI 178 | 18
2406 | METER,CONDUCTIVITY | 20-A0S1570:NSN | 09-326-2 |  | MFG MANUAL | MFG MANUAL | 1
2407 | METER,ELECTRICAL FREQUENCY | 01-5667703:NSN | 1830A |  | MFG MANUAL | MFG MANUAL | 1
2408 | METER,ELECTRICAL FREQUENCY | 01-6641662:NSN | 7Z02939 |  | MFG MANUAL | MFG MANUAL | 1
2409 | METER,ELECTRICAL FREQUENCY | 01-6641667:NSN | 7Z02932 |  | MFG MANUAL | MFG MANUAL | 1
2410 | METER,ELECTRICAL FREQUENCY | 66-1629477:NSN | U2022XA |  | MFG MANUAL | 33K4-4-802-1 | 1
2411 | METER,FIELD STRENGTH | 01-4586369:NSN | 7600 | B | MFG MANUAL | MFG MANUAL | 1
2412 | METER,FIELD STRENGTH | 01-5950971:NSN | 19492 |  | MFG MANUAL | 33K1-4-3016-1 | 1
2413 | METER,FIELD STRENGTH | 01-6042263:NSN | 2401/01B |  | MFG MANUAL |  | 5
2414 | METER,FIELD STRENGTH | 01-6042263:NSN | 2401/01B |  | MFG MANUAL | CCSI 022 | 1
2415 | METER,FIELD STRENGTH | 01-6494442:NSN | 282A |  | MFG MANUAL | MFG MANUAL | 1
2416 | METER,FIELD STRENGTH | 01-6494442:NSN | 282A-1 |  | MFG MANUAL | MFG MANUAL | 2
2417 | METER,FIELD STRENGTH | 01-6624030:NSN | EHP-50F |  | MFG MANUAL | MFG MANUAL | 1
2418 | METER,FIELD STRENGTH | 20-A0S6254:NSN | 8715 |  | MFG MANUAL | CCSI 022 | 1
2419 | METER,FLOW RATE INDICATING | 01-3089926:NSN | 8550 |  | MFG MANUAL | MFG MANUAL | 1
2420 | METER,FLOW RATE INDICATING | 01-3402627:NSN | SP312X3 SERIES |  | MFG MANUAL |  | 2
2421 | METER,FLOW RATE INDICATING | 01-3402627:NSN | SP312X3 SERIES |  | MFG MANUAL | 33K6-4-900-1 | 1
2422 | METER,FLOW RATE INDICATING | 01-6420273:NSN | 530H |  | MFG MANUAL |  | 1
2423 | METER,FLOW RATE INDICATING | 01-6420273:NSN | 530-H |  | MFG MANUAL |  | 23
2424 | METER,FLOW RATE INDICATING | 01-6420273:NSN | 530-H |  | MFG MANUAL | CCSI 144 | 8
2425 | METER,GRIP FORCE,WIRELESS | 20-A0M0568:NSN | D-72 |  | MFG MANUAL | MFG MANUAL | 1
2426 | METER,ILLUMINATION INTENSITY | 00-9242347:NSN | 1980A |  | MFG MANUAL | 33K6-4-591-1 | 1
2427 | METER,ILLUMINATION INTENSITY | 01-3656755:NSN | DSE100X |  | MFG MANUAL |  | 14
2428 | METER,ILLUMINATION INTENSITY | 01-3656755:NSN | DSE100X |  | MFG MANUAL | CCSI 062 | 25
2429 | METER,ILLUMINATION INTENSITY | 01-4571852:NSN | LS-100 |  | MFG MANUAL |  | 1
2430 | METER,ILLUMINATION INTENSITY | 01-4667567:NSN | CAL-LIGHT 400 |  | MFG MANUAL |  | 1
2431 | METER,ILLUMINATION INTENSITY | 01-4667567:NSN | CAL-LIGHT 400 |  | MFG MANUAL | CCSI 001 | 3
2432 | METER,ILLUMINATION INTENSITY | 01-4667567:NSN | CAL-LIGHT400 |  | MFG MANUAL |  | 46
2433 | METER,ILLUMINATION INTENSITY | 01-4667567:NSN | CAL-LIGHT400 |  | MFG MANUAL | CCSI 001 | 28
2434 | METER,ILLUMINATION INTENSITY | 20-A0F8688:NSN | DM-365XA |  | MFG MANUAL |  | 1
2435 | METER,ILLUMINATION INTENSITY | 20-A0F8688:NSN | DM-365XA |  | MFG MANUAL | 33K4-4-576-1 | 1
2436 | METER,ILLUMINATION INTENSITY | 21-8806207:NSN | RCC344 |  | MFG MANUAL |  | 1
2437 | METER,ILLUMINATION INTENSITY | 21-8806207:NSN | RCC344 |  | MFG MANUAL | CCSI 001 | 1
2438 | METER,LASER POWER | 01-5878351:NSN | 7Z01560 |  | MFG MANUAL | MFG MANUAL | 1
2439 | METER,MAGNETIC FIEL | 01-3964015:NSN | N501196001 |  | MFG MANUAL | MFG MANUAL | 2
2440 | METER,MICROWATT | 01-3521357:NSN | 4220 |  | C-67-BT0-000/MS-001 |  | 3
2441 | METER,MODULATION | 01-0335835:NSN | TF2304 |  | C-67-Y11-000/MS-001 |  | 1
2442 | METER,MULTIPLE SCALE | 20-0038630:NSN | M1 |  | MFG MANUAL |  | 11
2443 | METER,MULTIPLE SCALE | 99-2123195:NSN | A188503110 |  | MFG MANUAL |  | 3
2444 | METER,MULTIPLE SCALE | 99-2123195:NSN | A188503110 |  | MFG MANUAL | 33K1-4-2408-1 | 6
2445 | METER,NULL | 00-2577561:NSN | 845AR |  | MFG MANUAL |  | 1
2446 | METER,PH | 01-6121738:NSN | HI 9124 |  | MFG MANUAL | MFG MANUAL | 1
2447 | METER,POWER | 01-5320067:NSN | E4417A |  | MFG MANUAL | 33K4-4-592-1 | 4
2448 | METER,POWER FACTOR | 01-2030541:NSN | 438A |  | C-67-AL3-000/MS-001 | 33K4-4-144-1 | 3
2449 | METER,POWER FACTOR | 01-2030541:NSN | 438A |  | C-67-AL3-000/MS-001 | SEE COMMENTS | 1
2450 | METER,POWER FACTOR | 01-2030541:NSN | 438B |  | C-67-AL3-000/MS-001 |  | 1
2451 | METER,POWER FACTOR | 01-5994859:NSN | N432A |  | MFG MANUAL |  | 3
2452 | METER,POWER FACTOR | 01-5994859:NSN | N432A |  | MFG MANUAL | MFG MANUAL | 1
2453 | METER,POWER REFLECTION | 12-3667048:NSN | NRT | NRT-B1 | MFG MANUAL | SEE COMMENTS | 5
2454 | METER,RANGE,LASER | 12-4056118:NSN | GLM 50C |  | MFG MANUAL | 33K6-4-3595-1 | 1
2455 | METER,RANGE,LASER | 16-0064161:NSN | D8 |  | MFG MANUAL | MFG MANUAL | 1
2456 | METER,SPECIAL SCALE | 01-4264166:NSN | 6970 |  | MFG MANUAL | 33K4-4-603-1 | 1
2457 | METER,SPECIAL SCALE | 01-5617473:NSN | 36289-0014 |  | MFG MANUAL |  | 20
2458 | METER,SPECIAL SCALE | 01-5617473:NSN | 36289-0014 |  | MFG MANUAL | CCSI 163 | 4
2459 | METER,SPECIAL SCALE | 01-5619539:NSN | 1630 |  | MFG MANUAL |  | 11
2460 | METER,SPECIAL SCALE | 01-5619539:NSN | 1630 | CAT III | MFG MANUAL | 33K1-4-3112-1 | 1
2461 | METER,SPECIAL SCALE | 01-6505629:NSN | 428480 |  | MFG MANUAL | MFG MANUAL | 1
2462 | METER,SPECIAL SCALE | 01-6637893:NSN | ESH-200 |  | MFG MANUAL |  | 1
2463 | METER,SPECIAL SCALE | 20-0038762:NSN | MO-100 |  | MFG MANUAL | MFG MANUAL | 2
2464 | METER,SPECIAL SCALE | 20-A095849:NSN | 6970 | 54112/159 | MFG MANUAL | CCSI 137 | 1
2465 | METER,STANDING WAVE RATIO | 00-9938843:NSN | 415E |  | C-67-581-000 SERIES |  | 2
2466 | METER,STANDING WAVE RATIO | 00-9938843:NSN | 415E |  | C-67-581-000 SERIES | 33K4-4-318-1 | 1
2467 | METER,TURBINE FLOW | 20-A0S4785:NSN | CPT24-AN-C-C01 |  | MFG MANUAL | CCSI 054 | 1
2468 | METER,ULTRAVIOLET | 00-4885451:NSN | J221 |  | MFG MANUAL |  | 10
2469 | METER,ULTRAVIOLET | 00-4885451:NSN | J221 |  | MFG MANUAL | CCSI 062 | 12
2470 | MICRO DIGITAL SCALE | 6670-01-651-4990 | M3 |  | MFG MANUAL | 33K6-4-41-1 | 1
2471 | MICRO OHMMETER | 6625-01-623-1813 | 6240 |  | MFG MANUAL | 33K8-4-1190-1 | 1
2472 | MICROMETER | 20-A0D1512:NSN | 104-137 |  | MFG MANUAL |  | 3
2473 | MICROMETER | 20-A0D7826:NSN | 436.1XRL-1 |  | MFG MANUAL |  | 1
2474 | MICROMETER | 20-A0Q4177:NSN | 468-265 |  | MFG MANUAL | 33K6-4-992-1 | 1
2475 | MICROMETER | 20-A0R8160:NSN | 3732XFL-5 |  | MFG MANUAL | 33K-1-100-1 | 1
2476 | MICROMETER | 20-A0S1004:NSN | 129-150 |  | MFG MANUAL |  | 3
2477 | MICROMETER | 20-A0S1004:NSN | 129-150 |  | MFG MANUAL | 33K6-4-17-1 | 1
2478 | MICROMETER | 20-A0S1435:NSN | 326-351-30 |  | MFG MANUAL | MFG MANUAL | 1
2479 | MICROMETER | 20-A0S4453:NSN | 2630 |  | MFG MANUAL | 33K6-4-15-1 | 1
2480 | MICROMETER | 20-A0S6244:NSN | 222-1 |  | MFG MANUAL | 33K6-4-15-1 | 2
2481 | MICROMETER | 20-A0T9615:NSN | 226 |  | MFG MANUAL | 33K6-4-15-1 | 1
2482 | MICROMETER | 21-AAE2314:NSN | 126-138 |  | MFG MANUAL |  | 2
2483 | MICROMETER | 21-AAE2314:NSN | 126-138 |  | MFG MANUAL | 33K6-4-15-1 | 1
2484 | MICROMETER | 21-AAE2317:NSN | 126-902 |  | MFG MANUAL | 33K6-4-15-1 | 2
2485 | MICROMETER 0-1" THR | 21-AAE2313:NSN | 126-137 |  | MFG MANUAL | 33K6-4-15-1 | 1
2486 | MICROMETER 0-1IN | 20-A0D4264:NSN | 103-260 |  | MFG MANUAL |  | 3
2487 | MICROMETER 125-150 | 21-AAE2308:NSN | 103-142 |  | MFG MANUAL | 33K6-4-15-1 | 1
2488 | MICROMETER 1INCH | 20-A0T7269:NSN | 3732XFL-1 |  | MFG MANUAL | 33K6-4-15-1 | 1
2489 | MICROMETER 5-6 INCH | 6685-20-T00-3072 | 103-182 |  | MFG MANUAL | 33K6-4-15-1 | 1
2490 | MICROMETER DEPTH | 21-AAD8852:NSN | 129-128 |  | MFG MANUAL |  | 3
2491 | MICROMETER DIG 0-1" | 21-AAE2355:NSN | 293-761-30 |  | MFG MANUAL | 33K6-4-15-1 | 5
2492 | MICROMETER DIGITAL | 20-A0D1241:NSN | 293-332 |  | MFG MANUAL | 33K6-4-15-1 | 2
2493 | MICROMETER DIGITAL | 20-A0D1242:NSN | 293-331 |  | MFG MANUAL |  | 2
2494 | MICROMETER DIGITAL | 20-A0D1242:NSN | 293-331 |  | MFG MANUAL | 33K6-4-15-1 | 2
2495 | MICROMETER DIGITAL | 20-A0D1243:NSN | 293-330 |  | MFG MANUAL | 33K6-4-15-1 | 4
2496 | MICROMETER DIGITAL | 20-A0D1243:NSN | 293-335-30 |  | MFG MANUAL | 33K6-4-15-1 | 1
2497 | MICROMETER DIGITAL | 20-A0S1426:NSN | 293-336-30 |  | MFG MANUAL | 33K-1-100-1 | 2
2498 | MICROMETER DIGITAL QUANTUMIKE | 20-A0D3801:NSN | 293-181 |  | MFG MANUAL | 33K6-4-15-1 | 1
2499 | MICROMETER DIGITAL QUANTUMIKE | 20-A0D3802:NSN | 293-180 |  | MFG MANUAL |  | 1
2500 | MICROMETER ELECTRONIC | 20-A0S1423:NSN | 3732XFL-4 |  | MFG MANUAL | 33K6-4-14-1 | 2
2501 | MICROMETER ID 2-12 IN | 5210-21-638-0058 | 124B |  | MFG MANUAL | 33K6-4-661-1 | 1
2502 | MICROMETER ID 2-8 IN | 5210-21-638-0057 | 902 |  | MFG MANUAL | 33K6-4-661-1 | 1
2503 | MICROMETER ID 2-8IN | 5210-21-638-0057 | 124AZ |  | MFG MANUAL | 33K6-4-661-1 | 2
2504 | MICROMETER ID 50-300MM | 5210-21-638-0066 | 124MBZ |  | MFG MANUAL | 33K6-4-661-1 | 1
2505 | MICROMETER INSIDE | 20-A0F0587:NSN | 139-179 |  | MFG MANUAL | 33K6-4-661-1 | 1
2506 | MICROMETER INSIDE 1-2 IN | 5210-25-129-4527 | 700B |  | MFG MANUAL | 33K6-4-661-1 | 2
2507 | MICROMETER INT .080-.100 | 5210-20-A0R-9260 | 368-021 |  | MFG MANUAL | 33K6-4-992-1 | 1
2508 | MICROMETER INT .100-.120 | 5210-20-A0R-9259 | 368-022 |  | MFG MANUAL | 33K6-4-2-1 | 1
2509 | MICROMETER INT .120-.160 | 5210-20-A0L-2500 | 368-023 |  | MFG MANUAL | 33K6-4-992-1 | 1
2510 | MICROMETER INT .160-.200 | 5210-20-A0R-9258 | 368-024 |  | MFG MANUAL | 33K6-4-2-1 | 1
2511 | MICROMETER INT .200-.240 | 5210-20-A0R-9257 | 368-025 |  | MFG MANUAL | 33K6-4-2-1 | 1
2512 | MICROMETER INT .240-.280 | 5210-20-A0R-9256 | 368-026 |  | MFG MANUAL | 33K6-4-2-1 | 1
2513 | MICROMETER INT .275-.350 | 5210-20-A0R-8749 | 36820110 |  | MFG MANUAL | 33K6-4-992-1 | 3
2514 | MICROMETER INT .350-.425 | 5210-20-A0Q-7626 | 368-202 |  | MFG MANUAL | 33K6-4-992-1 | 2
2515 | MICROMETER INT .350-.425 | 5210-20-A0Q-7626 | 599-281-4 |  | MFG MANUAL | 33K6-4-992-1 | 1
2516 | MICROMETER INT .425-.500 | 5210-20-A0R-8748 | 0.425-0.500INCH |  | MFG MANUAL | 33K6-4-2-1 | 1
2517 | MICROMETER INT .425-.500 | 5210-20-A0R-8748 | 368-203 |  | MFG MANUAL | 33K6-4-992-1 | 2
2518 | MICROMETER OD - 0 TO 1" | 09698MICB1 | MICB1 |  | MFG MANUAL | 33K6-4-15-1 | 1
2519 | MICROMETER OD 0 - 1 IN | 20-T003075:NSN | 965 |  | MFG MANUAL |  | 1
2520 | MICROMETER OD 0 - 1 IN | 20-T003075:NSN | 965 |  | MFG MANUAL | 33K6-4-15-1 | 7
2521 | MICROMETER OD 0 - 1 IN | 5210-20-T00-3075 | 965 |  | MFG MANUAL | 33K6-4-15-1 | 1
2522 | MICROMETER OD 0 - 1 IN | 5210-66-013-9164 | 103-177 |  | MFG MANUAL | 33K6-4-15-1 | 6
2523 | MICROMETER OD 0 - 25 MM | 5120-21-AAT-9019 | 103-137 |  | MFG MANUAL | 33K6-4-15-1 | 1
2524 | MICROMETER OD 0 - 25 MM | 5210-21-902-1211 | 193-111 |  | MFG MANUAL | 33K6-4-15-1 | 1
2525 | MICROMETER OD 0.5 INCH | 5210-21-638-0101 | 576R |  | MFG MANUAL | 33K6-4-15-1 | 1
2526 | MICROMETER OD 01 IN | 20-A0E3577:NSN | 436RL1 |  | MFG MANUAL |  | 12
2527 | MICROMETER OD 01 IN | 20-A0E3577:NSN | 436RL1 |  | MFG MANUAL | 33K6-4-15-1 | 2
2528 | MICROMETER OD 0-1 IN | 20-A0U2882:NSN | 436 |  | MFG MANUAL | SEE COMMENTS | 2
2529 | MICROMETER OD 0-1 IN | 20-T002844:NSN | 230 |  | MFG MANUAL |  | 1
2530 | MICROMETER OD 0-1 IN | 20-T002859:NSN | T230XFL |  | MFG MANUAL |  | 3
2531 | MICROMETER OD 0-1 IN | 230:57163 | 230RLZ |  | MFG MANUAL | 33K6-4-15-1 | 1
2532 | MICROMETER OD 0-1 IN | 5210-00-540-2973 | T230RL |  | MFG MANUAL | 33K6-4-15-1 | 1
2533 | MICROMETER OD 0-1 IN | 5210-20-A0D-7826 | 436XRL1 |  | MFG MANUAL | 33K6-4-15-1 | 2
2534 | MICROMETER OD 0-1 IN | 5210-21-638-0087 | 230RL |  | MFG MANUAL | 33K6-4-15-1 | 1
2535 | MICROMETER OD 0-1" | 5310-20-A0S-8655 | 436.1RL-1 |  | MFG MANUAL | 33K6-4-15-1 | 3
2536 | MICROMETER OD 0-1IN | 5210-66-034-2011 | 510-105 |  | MFG MANUAL | 33K6-4-15-1 | 1
2537 | MICROMETER OD 0-25MM | 5210-21-AAE-2307 | 103-133 |  | MFG MANUAL | 33K6-4-15-1 | 1
2538 | MICROMETER OD 1 - 2 IN | 20-T003071:NSN | 101-106 |  | MFG MANUAL |  | 3
2539 | MICROMETER OD 1 - 2 IN | 20-T003071:NSN | 101-106 |  | MFG MANUAL | 33K6-4-15-1 | 1
2540 | MICROMETER OD 1-2 IN | 20-A0U2823:NSN | 101-114 |  | MFG MANUAL | 33K6-4-15-1 | 1
2541 | MICROMETER OD 1-2 IN | 5180-20-A0U-2823 | 101-114 |  | MFG MANUAL | 33K6-4-15-1 | 1
2542 | MICROMETER OD 1-2 IN | 5210-21-638-0083 | 2RL |  | MFG MANUAL | 33K6-4-15-1 | 1
2543 | MICROMETER OD 1-2 IN | 5210-21-638-0408 | 436XRL2 |  | MFG MANUAL | 33K6-4-15-1 | 2
2544 | MICROMETER OD 1-2 IN | 5210-21-AAE-2341 | 193-212 |  | MFG MANUAL | 33K6-4-15-1 | 4
2545 | MICROMETER OD 1-2INCH | 5210-21-638-0408 | 103-178 |  | MFG MANUAL | 33K6-4-15-1 | 2
2546 | MICROMETER OD 2-3 INCH | 5210-00-221-1945 | 436.1RL-3 |  | MFG MANUAL | 33K6-4-15-1 | 1
2547 | MICROMETER OD 2-3 INCH | 5210-66-154-6487 | 103-179 |  | MFG MANUAL | 33K6-4-15-1 | 1
2548 | MICROMETER OD 30-36 IN | 5210-20-A0R-9248 | 724LZ36 |  | MFG MANUAL | 33K6-4-15-1 | 1
2549 | MICROMETER OD 3-4IN | 5210-21-638-0410 | 103-180 |  | MFG MANUAL | 33K6-4-15-1 | 2
2550 | MICROMETER OD 4 - 5 IN | 5210-21-899-3671 | 436RL5 |  | MFG MANUAL | 33K6-4-15-1 | 1
2551 | MICROMETER OD 4-5 IN | 5210-66-026-4252 | 103-181 |  | MFG MANUAL | 33K6-4-15-1 | 1
2552 | MICROMETER OD 5-6 IN | 20-T003072:NSN | 103-182 |  | MFG MANUAL |  | 5
2553 | MICROMETER OD 5-6 IN | 20-T003072:NSN | 103-182 |  | MFG MANUAL | 33K6-4-15-1 | 2
2554 | MICROMETER OD 6-9 IN | 20-T002848:NSN | 224BRLZ |  | MFG MANUAL |  | 6
2555 | MICROMETER OD 6-9 IN | 5210-20-T00-2848 | 224BRLZ |  | MFG MANUAL | 33K6-4-15-1 | 1
2556 | MICROMETER OD 8-9 IN | 5210-21-104-9634 | 436RL9 |  | MFG MANUAL | 33K6-4-15-1 | 1
2557 | MICROMETER OD 8-9 IN | 5210-21-104-9634 | 436RL9 |  | MFG MANUAL | SEE COMMENTS | 1
2558 | MICROMETER SET 0-3" | 5210-20-A0F-6325 | 4KU86 |  | MFG MANUAL | 33K6-4-15-1 | 1
2559 | MICROMETER SET 0-6IN | 5210-21-638-0413 | 135RS |  | MFG MANUAL | 33K6-4-15-1 | 1
2560 | MICROMETER SET OD 0-6 IN | 5210-21-840-0488 | 103-907 |  | MFG MANUAL | 33K6-4-15-1 | 2
2561 | MICROMETER TYPE TORQUE WRENCH | 20-A027017:NSN | 2951 |  | MFG MANUAL | 33K6-4-2193-1 | 1
2562 | MICROMETER,DEPTH | 20-A0S5263:NSN | 129-127 |  | MFG MANUAL |  | 17
2563 | MICROMETER,DEPTH | 20-A0S5263:NSN | 129-127 |  | MFG MANUAL | 33K6-4-17-1 | 2
2564 | MICROMETER,DIGITAL | 20-A0U0359:NSN | S780XTFZ |  | MFG MANUAL |  | 1
2565 | MICROMETER,GROOVE | 21-8923761:NSN | 260Z |  | MFG MANUAL |  | 1
2566 | MICROMETER,GROOVE | 21-8923761:NSN | 260Z |  | MFG MANUAL | 33K6-4-1862-1 | 2
2567 | MICROMETER,HOLTEST | 20-A0Q7626:NSN | 368-202 |  | MFG MANUAL | 33K6-4-992-1 | 1
2568 | MICROMETER,HOLTEST,0.275-0.350 | 20-A0R8749:NSN | 36820110 |  | MFG MANUAL | 33K6-4-992-1 | 1
2569 | MICROMETER,HOLTEST,0.425-0.500 | 20-A0R8748:NSN | 368-203 |  | MFG MANUAL | 33K6-4-992-1 | 1
2570 | MICROMETER,HOLTEST,0.8 TO 1.0 IN | 20-A0R7814:NSN | 368266 |  | MFG MANUAL |  | 2
2571 | MICROMETER,HOLTEST,1.2 TO 1.6 IN | 20-A0R7812:NSN | 368-838 |  | MFG MANUAL | 33K6-4-992-1 | 1
2572 | MICROMETER,HOLTEST,1.6 TO 2.0 IN | 20-A0R7817:NSN | 368269 |  | MFG MANUAL |  | 2
2573 | MICROMETER,INTERNAL | 20-A0S4472:NSN | 78XTZ-625 |  | MFG MANUAL |  | 1
2574 | MICROMETER,INTERNAL | 20-A0S4473:NSN | 78XTZ750 |  | MFG MANUAL |  | 1
2575 | MICROMETER,INTERNAL | 20-A0S4476:NSN | 78XTZ1 |  | MFG MANUAL |  | 1
2576 | MICROMETER,MECHANICAL SCREW THREAD | 20-A0J2663:NSN | 126-904 |  | MFG MANUAL | 33K6-4-15-1 | 1
2577 | MICROMETER,OD 0-1 INCH | 202-101:S3257 | 202-101 |  | MFG MANUAL | 33K6-4-15-1 | 1
2578 | MICROMETER,OD 0-1 INCH | 20-A0D4373:NSN | 202-101 |  | MFG MANUAL |  | 6
2579 | MICROMETER,OD 0-1 INCH | 20-A0D4373:NSN | 202-101 |  | MFG MANUAL | 33K6-4-15-1 | 8
2580 | MICROMETER,OPTICAL | 01-2208942:NSN | 8400K |  | MFG MANUAL | 33K6-4-393-1 | 39
2581 | MICROMETER,OUTSIDE ELECTRIC | 20-A0S4403:NSN | 54-850-001 |  | MFG MANUAL |  | 1
2582 | MICROMETER,OUTSIDE,10 TO 11 INCH | 20-A0R9440:NSN | T436RL11 |  | MFG MANUAL | 33K6-4-15-1 | 1
2583 | MICROMETER,OUTSIDE17-22 INCH | 20-A0T9155:NSN | 263 |  | MFG MANUAL | 33K6-4-15-1 | 1
2584 | MICROPHONE STATION | 01-6667905:NSN | 378C01 |  | MFG MANUAL | MFG MANUAL | 20
2585 | MICROPHONE STATION | 01-6670210:NSN | 378A07 |  | MFG MANUAL | MFG MANUAL | 2
2586 | MICROPHONE,CAPACITOR | 01-6602183:NSN | 377C10 |  | MFG MANUAL | 33K6-4-2193-1 | 11
2587 | MICROPHONE,CAPACITOR | 01-6639109:NSN | 377B20 |  | MFG MANUAL | MFG MANUAL | 2
2588 | MICROPHONE,CAPACITOR | 01-6639113:NSN | 377B10 |  | MFG MANUAL | MFG MANUAL | 1
2589 | MICROPHONE,CAPACITOR | 22-1138006:NSN | 4145 |  | MFG MANUAL | C-67-010-355/MR-001 | 1
2590 | MICROPHONE,CAPACITOR | 22-2305258:NSN | 4134 |  | MFG MANUAL | C-67-010-355/MR-001 | 1
2591 | MICROPHONE,DYNAMIC | 22-6296121:NSN | 46AE |  | MFG MANUAL | MFG MANUAL | 8
2592 | MICROPHONE,DYNAMIC | 22-6297088:NSN | 46AQ |  | MFG MANUAL | MFG MANUAL | 4
2593 | MICROPHONE,DYNAMIC | 22-6314240:NSN | 46DD-FV |  | MFG MANUAL | MFG MANUAL | 2
2594 | MICROPHONE,DYNAMIC | 22-6314240:NSN | 46DD-FV |  | MFG MANUAL | MFR MANUAL | 5
2595 | MICROPTIC CLINOMETER | 6675-20-A0S-5519 | 142/43 |  | MFG MANUAL | 33K6-4-576-1 | 1
2596 | MICROWAVE FREQ COUNTER | 6625-01-267-4887 | 5350B |  | MFG MANUAL | 33K3-4-1333-1 | 2
2597 | MICROWAVE PULSE COUNTER | 6625-01-395-1740 | 585C |  | MFG MANUAL | 33K3-4-1406-1 | 2
2598 | MICROWAVE SIG GENERATOR | 6625-01-620-0091 | 2520B |  | MFG MANUAL | MFG MANUAL | 4
2599 | MICROWAVE SIGNAL GENERATOR RF | 20-A0D5010:NSN | 2540B |  | MFG MANUAL |  | 3
2600 | MICROWAVE VECTOR NETWORK ANALYZER | 20-A0Q4491:NSN | N9928A |  | MFG MANUAL | MFG MANUAL | 1
2601 | MILLIAMP CLAMP METER | 6625-20-A0A-0175 | 771 | CATII | MFG MANUAL | MFG MANUAL | 2
2602 | MIXED DOMAIN OSCILLOSCOPE | 6625-01-667-3683 | MDO3104 | MDO3SA | MFG MANUAL | 33K3-4-3780-1 | 2
2603 | MIXED SIGNAL OSCILLOSCOPE | 6625-01-614-4058 | MSO2012 |  | MFG MANUAL | 33K3-4-3640-1 | 2
2604 | MIXED SIGNAL OSCILLOSCOPE | 6625-20-A0G-0828 | MSO7012B |  | MFG MANUAL | MFG MANUAL | 2
2605 | MIXED SIGNAL OSCILLOSCOPE | 6625-20-A0G-0967 | MSOX3014A |  | MFG MANUAL | MFG MANUAL | 1
2606 | MOD DOMAIN ANALYZER | 6625-01-443-8242 | 5373A | 030 | MFG MANUAL | 33K3-4-3205-1 | 1
2607 | MODULATOR ASSEMBLY,IGNITION | 01-2748592:NSN | 101-00807 |  | MFG MANUAL |  | 1
2608 | MODULATOR ASSEMBLY,IGNITION | 01-2748592:NSN | 101-00807 |  | MFG MANUAL | C-67-010-189/MR-001 | 11
2609 | MODULATOR,SIGNAL GENERATOR | 01-6538085:NSN | N5173B | 513 | MFG MANUAL | MFG MANUAL | 1
2610 | MODULE | 21-8956960:NSN | 8426 |  | MFG MANUAL |  | 13
2611 | MODULE | 21-8956960:NSN | 8426 |  | MFG MANUAL | ESQ0004 | 5
2612 | MODULE,AMMETER | 21-8956961:NSN | 8425 |  | MFG MANUAL |  | 11
2613 | MODULE,AMMETER | 21-8956961:NSN | 8425 |  | MFG MANUAL | ESQ0005 | 4
2614 | MODULE,ECAL | 01-6445320:NSN | N4693A | M0F | MFG MANUAL | MFG MANUAL | 1
2615 | MODULE,FUEL TEST | 01-2512136:NSN | 101-00808 |  | MFG MANUAL | C-67-010-190/MR-001 | 1
2616 | MODULE,FUEL TEST | 101-00808:21844 | 101-00808 |  | MFG MANUAL | C-67-010-190/MR-001 | 1
2617 | MODULE,GAS PISTON | 20-A0Q6664:NSN | PC7100/7600-200 |  | MFG MANUAL | MFG MANUAL | 1
2618 | MODULE,GAS PISTON-CYLINDER | 20-A0Q7761:NSN | PC7100/7600-10L |  | MFG MANUAL | MFG MANUAL | 1
2619 | MODULE,PLUG-IN | 4920-00-169-8608 | 305PA3001 |  | MFG MANUAL | 33K8-4-698-1 | 1
2620 | MODULE,WATTMETER,THREE PHASE,SINGLE PHAS | 21-9026211:NSN | 8441 |  | MFG MANUAL |  | 8
2621 | MODULE,WATTMETER,THREE PHASE,SINGLE PHAS | 21-9026211:NSN | 8441 |  | MFG MANUAL | ESQ0003 | 8
2622 | MOISTURE DETECTOR | 6635-21-870-8110 | BD-7 |  | MFG MANUAL | MFG MANUAL | 1
2623 | MONITOR RADMAN PERSONAL | 20-A041610:NSN | 2250/60 |  | MFG MANUAL |  | 1
2624 | MONITOR SET,VIBRATI | 01-1460253:NSN | 74D420044-1001 |  | C-67-Z11-000/MS-001 | C-67-010-195/MR-001 | 2
2625 | MONITOR,AIR QU,SPEC | 01-6505926:NSN | AM510 |  | MFG MANUAL |  | 13
2626 | MONITOR,AIR QU,SPEC | 01-6505926:NSN | AM510 |  | MFG MANUAL | CCSI 101 | 8
2627 | MONITOR,HEAT STRESS | 01-5850699:NSN | QUESTEMP32 |  | MFG MANUAL | CCSI 102 | 2
2628 | MONITOR,HEAT STRESS | 01-5901047:NSN | QUESTEMP46 |  | MFG MANUAL | CCSI 102 | 1
2629 | MONITOR,INDOOR AIR QUALITY | 20-A036128:NSN | 8554 |  | MFG MANUAL | CCSI 101 | 1
2630 | MONITOR,INDOOR AIR QUALITY | 20-A0R7784:NSN | 7575-X |  | MFG MANUAL |  | 5
2631 | MONITOR,INDOOR AIR QUALITY | 20-A0R7784:NSN | 7575-X |  | MFG MANUAL | CCSI 101 | 1
2632 | MONITOR,PERSONAL,NARDA RF | 20-A041267:NSN | BN2250/60 |  | MFG MANUAL |  | 14
2633 | MONITOR,PERSONAL,NARDA RF | 20-A041267:NSN | BN2250/60 |  | MFG MANUAL | CCSI 198 | 1
2634 | MONITOR,RADIO FREQUENCY | 01-4327141:NSN | 8820 |  | MFG MANUAL |  | 3
2635 | MONITOR,RADIO FREQUENCY | 01-4327141:NSN | 8820 |  | MFG MANUAL | CCSI 142 | 1
2636 | MONITOR,RADIO FREQUENCY | 01-4327141:NSN | 8830 |  | MFG MANUAL |  | 1
2637 | MONITOR,THERMAL ENV | 01-5342644:NSN | QUESTEMP36 |  | MFG MANUAL |  | 8
2638 | MONITOR,THERMAL ENV | 01-5342644:NSN | QUESTEMP36 |  | MFG MANUAL | CCSI 102 | 2
2639 | MOUNT,THERMISTOR | 01-0670413:NSN | 8478B |  | C-67-N83-000/MB-000 |  | 3
2640 | MOUNT,THERMISTOR | 8478B:28480 | 8478B |  | C-67-N83-000/MB-000 | 33K4-4-52-1 | 1
2641 | MULTI METER,CLAMP | 20-A078037:NSN | CM1550 |  | MFG MANUAL |  | 1
2642 | MULTIFUNC PROC CALIBRATOR | 6625-01-504-4047 | ASC300G |  | MFG MANUAL | 33K8-4-1110-1 | 2
2643 | MULTIMETER | 00-2840855:NSN | 50-190411AAAA1 |  | MFG MANUAL | 33K1-4-853-1 | 1
2644 | MULTIMETER | 00-2840855:NSN | RS-1007 |  | MFG MANUAL |  | 1
2645 | MULTIMETER | 00-2840855:NSN | SNAPPER1000 |  | C-67-V37-000/MS-000 |  | 1
2646 | MULTIMETER | 00-9694105:NSN | 410C |  | C-67-145-000/MS-001 |  | 5
2647 | MULTIMETER | 00-9694105:NSN | 410C |  | C-67-145-000/MS-001 | 33K1-4-1116-1 | 2
2648 | MULTIMETER | 01-0181084:NSN | 323-20 | MOD 40 | C-67-239-000/MS-000 | 33K1-4-24-1 | 1
2649 | MULTIMETER | 01-0210236:NSN | 260-6XLPM |  | MFG MANUAL |  | 3
2650 | MULTIMETER | 01-0427415:NSN | 3455A |  | C-67-Y69-000/MS-001 | 33K8-4-845-1 | 1
2651 | MULTIMETER | 01-0921198:NSN | 255 |  | MFG MANUAL | 33K1-4-2513-1 | 1
2652 | MULTIMETER | 01-0921198:NSN | 260-8 |  | MFG MANUAL | 33K1-4-716-1 | 1
2653 | MULTIMETER | 01-0982805:NSN | 3456A |  | C-67-Z21-000/MS-001 | 33K8-4-484-1 | 1
2654 | MULTIMETER | 01-0982805:NSN | 3456A |  | MFG MANUAL | 33K8-4-484-1 | 1
2655 | MULTIMETER | 01-1134262:NSN | 8020A |  | MFG MANUAL |  | 20
2656 | MULTIMETER | 01-1134262:NSN | 8020A | C90 | MFG MANUAL | 33K8-4-14-1 | 11
2657 | MULTIMETER | 01-1152141:NSN | 8050A |  | C-67-Z42-000/MS-001 |  | 83
2658 | MULTIMETER | 01-1152141:NSN | 8050A |  | C-67-Z42-000/MS-001 | 33K8-4-155-1 | 17
2659 | MULTIMETER | 01-1572246:NSN | 8060A |  | C-67-AE1-000/MS-001 | 33K8-4-14-1 | 4
2660 | MULTIMETER | 01-1572246:NSN | 8060A |  | MFG MANUAL |  | 1
2661 | MULTIMETER | 01-1686856:NSN | 77 |  | MFG MANUAL |  | 5
2662 | MULTIMETER | 01-1686856:NSN | 77 |  | MFG MANUAL | 33K8-4-14-1 | 4
2663 | MULTIMETER | 01-1719937:NSN | 3478A |  | C-67-AE5-000/MS-001 | 33K8-4-112-1 | 3
2664 | MULTIMETER | 01-2005753:NSN | 3478A | 326 | C-67-AE5-000/MS-001 | 33K8-4-112-1 | 1
2665 | MULTIMETER | 01-2164431:NSN | 45 |  | MFG MANUAL |  | 7
2666 | MULTIMETER | 01-2164431:NSN | 45 |  | MFG MANUAL | 33K8-4-999-1 | 4
2667 | MULTIMETER | 01-2164431:NSN | 45 |  | MFG MANUAL | SEE COMMENTS | 2
2668 | MULTIMETER | 01-2198283:NSN | 8840A |  | C-67-AK0-000/MS-001 |  | 7
2669 | MULTIMETER | 01-2198283:NSN | 8840A | 09 | C-67-AK0-000/MS-001 | 33K8-4-120-1 | 5
2670 | MULTIMETER | 01-2656000:NSN | 27II |  | MFG MANUAL |  | 51
2671 | MULTIMETER | 01-2656000:NSN | 27II | CAT IV | MFG MANUAL | 33K8-4-14-1 | 3
2672 | MULTIMETER | 01-2720918:NSN | DM73B |  | MFG MANUAL | 33K8-4-14-1 | 1
2673 | MULTIMETER | 01-3122930:NSN | 87 |  | MFG MANUAL |  | 18
2674 | MULTIMETER | 01-3122930:NSN | 87 | CAT III | MFG MANUAL | SEE COMMENTS | 3
2675 | MULTIMETER | 01-3122930:NSN | 87 III |  | MFG MANUAL | 33K8-4-14-1 | 3
2676 | MULTIMETER | 01-3122930:NSN | 87 III | CATIII | MFG MANUAL | 33K8-4-14-1 | 3
2677 | MULTIMETER | 01-3122930:NSN | 87III |  | MFG MANUAL |  | 12
2678 | MULTIMETER | 01-3122930:NSN | 87III | CAT III | MFG MANUAL | 33K8-4-14-1 | 13
2679 | MULTIMETER | 01-3178373:NSN | 3458A |  | MFG MANUAL |  | 2
2680 | MULTIMETER | 01-3178373:NSN | 3458A |  | MFG MANUAL | CCSI 147 | 7
2681 | MULTIMETER | 01-3392910:NSN | 3458A | 002 | MFG MANUAL | CCSI 147 | 2
2682 | MULTIMETER | 01-3548340:NSN | 88 |  | MFG MANUAL |  | 12
2683 | MULTIMETER | 01-3548340:NSN | 88 |  | MFG MANUAL | 33K1-4-2000-1 | 13
2684 | MULTIMETER | 01-3548340:NSN | 88 | CAT II | MFG MANUAL | 33K1-4-2000-1 | 2
2685 | MULTIMETER | 01-3635824:NSN | FLUKE 110 |  | MFG MANUAL |  | 2
2686 | MULTIMETER | 01-3635824:NSN | FLUKE 115 |  | MFG MANUAL |  | 25
2687 | MULTIMETER | 01-3635824:NSN | FLUKE 115 | CAT III | MFG MANUAL | 33K8-4-15-1 | 5
2688 | MULTIMETER | 01-3635825:NSN | 117 |  | MFG MANUAL |  | 48
2689 | MULTIMETER | 01-3635825:NSN | 117 | CAT III | MFG MANUAL | 33K8-4-15-1 | 4
2690 | MULTIMETER | 01-3635826:NSN | 83V |  | MFG MANUAL |  | 12
2691 | MULTIMETER | 01-3635826:NSN | 83V | CAT IV | MFG MANUAL | 33K8-4-15-1 | 1
2692 | MULTIMETER | 01-3657712:NSN | 12B |  | MFG MANUAL | 33K1-4-2042-1 | 2
2693 | MULTIMETER | 01-3723905:NSN | 34401A |  | MFG MANUAL | 33K8-4-1029-1 | 45
2694 | MULTIMETER | 01-3951681:NSN | 3930 |  | MFG MANUAL |  | 1
2695 | MULTIMETER | 01-4091017:NSN | 77IV |  | MFG MANUAL |  | 17
2696 | MULTIMETER | 01-4143266:NSN | 23III |  | MFG MANUAL |  | 2
2697 | MULTIMETER | 01-4325361:NSN | 2000SCANCARD |  | MFG MANUAL | MFG MANUAL | 1
2698 | MULTIMETER | 01-4398565:NSN | 867B |  | MFG MANUAL |  | 1
2699 | MULTIMETER | 01-4525341:NSN | 2000 |  | MFG MANUAL |  | 2
2700 | MULTIMETER | 01-4525341:NSN | 2000 |  | MFG MANUAL | SEE COMMENTS | 1
2701 | MULTIMETER | 01-4585183:NSN | 179 |  | MFG MANUAL |  | 23
2702 | MULTIMETER | 01-4585183:NSN | 179 | CAT IV | MFG MANUAL | 33K8-4-15-1 | 8
2703 | MULTIMETER | 01-4616816:NSN | 75III |  | MFG MANUAL |  | 3
2704 | MULTIMETER | 01-4616816:NSN | 75III | CAT III | MFG MANUAL | 33K8-4-14-1 | 13
2705 | MULTIMETER | 01-4637349:NSN | EEDM503A |  | MFG MANUAL |  | 6
2706 | MULTIMETER | 01-4637349:NSN | EEDM503A |  | MFG MANUAL | 33K1-4-2478-1 | 5
2707 | MULTIMETER | 01-4637349:NSN | EEDM503B |  | MFG MANUAL |  | 13
2708 | MULTIMETER | 01-4637349:NSN | EEDM503B |  | MFG MANUAL | 33K1-4-2478-1 | 4
2709 | MULTIMETER | 01-4637349:NSN | EEDM503B | CAT III | MFG MANUAL | 33K1-4-2478-1 | 13
2710 | MULTIMETER | 01-4637349:NSN | EEDM503D |  | MFG MANUAL |  | 7
2711 | MULTIMETER | 01-4637349:NSN | EEDM503D |  | MFG MANUAL | 33K1-4-2478-1 | 1
2712 | MULTIMETER | 01-4696226:NSN | C15292 |  | MFG MANUAL |  | 1
2713 | MULTIMETER | 01-4696226:NSN | C15292 |  | MFG MANUAL | 33K2-4-6-1 | 4
2714 | MULTIMETER | 01-4816875:NSN | 287 |  | MFG MANUAL |  | 3
2715 | MULTIMETER | 01-4816875:NSN | 287 | CAT IV | MFG MANUAL | MFG MANUAL | 2
2716 | MULTIMETER | 01-4818246:NSN | 189 |  | MFG MANUAL |  | 22
2717 | MULTIMETER | 01-4818246:NSN | 189 | CAT III | MFG MANUAL | 33K8-4-15-1 | 11
2718 | MULTIMETER | 01-4865299:NSN | 16 |  | MFG MANUAL |  | 1
2719 | MULTIMETER | 01-4865299:NSN | 16 |  | MFG MANUAL | 33K1-4-2428-1 | 1
2720 | MULTIMETER | 01-4895585:NSN | 177 |  | MFG MANUAL |  | 12
2721 | MULTIMETER | 01-4895585:NSN | 177 | CAT IV | MFG MANUAL | 33K8-4-15-1 | 2
2722 | MULTIMETER | 01-4902460:NSN | T5-1000 |  | MFG MANUAL |  | 3
2723 | MULTIMETER | 01-4902460:NSN | T5-1000 |  | MFG MANUAL | 33K1-4-2513-1 | 15
2724 | MULTIMETER | 01-4939976:NSN | 34420A |  | MFG MANUAL | 33K8-4-1126-1 | 1
2725 | MULTIMETER | 01-5008998:NSN | 8508A | 01 | MFG MANUAL | CCSI 120 | 4
2726 | MULTIMETER | 01-5008998:NSN | 8508A/01 | 01 | MFG MANUAL | CCSI 120 | 1
2727 | MULTIMETER | 01-5019673:NSN | 175 |  | MFG MANUAL |  | 3
2728 | MULTIMETER | 01-5019673:NSN | 175 | CAT IV | MFG MANUAL | 33K8-4-15-1 | 9
2729 | MULTIMETER | 01-5047599:NSN | 2010 |  | MFG MANUAL |  | 5
2730 | MULTIMETER | 01-5047599:NSN | 2010 |  | MFG MANUAL | 33K8-4-1146-1 | 5
2731 | MULTIMETER | 01-5099113:NSN | 45 | 01 | MFG MANUAL | MFG MANUAL | 6
2732 | MULTIMETER | 01-5349217:NSN | 900AST |  | MFG MANUAL |  | 24
2733 | MULTIMETER | 01-5349217:NSN | 900AST |  | MFG MANUAL | MFG MANUAL | 7
2734 | MULTIMETER | 01-5474345:NSN | 380941 |  | MFG MANUAL | 33K1-4-1938-1 | 2
2735 | MULTIMETER | 01-5494851:NSN | 87V |  | MFG MANUAL |  | 3
2736 | MULTIMETER | 01-5494851:NSN | 87V | C25 | MFG MANUAL |  | 8
2737 | MULTIMETER | 01-5494851:NSN | 87V | C25 | MFG MANUAL | 33K8-4-15-1 | 7
2738 | MULTIMETER | 01-5494851:NSN | 87V | CAT III | MFG MANUAL | SEE COMMENTS | 2
2739 | MULTIMETER | 01-5494851:NSN | 87V | CAT IV | MFG MANUAL | 33K8-4-15-1 | 269
2740 | MULTIMETER | 01-5533137:NSN | 1587 |  | MFG MANUAL |  | 65
2741 | MULTIMETER | 01-5533137:NSN | 1587 | CAT IV | MFG MANUAL | 33K1-4-3105-1 | 1
2742 | MULTIMETER | 01-5587452:NSN | 61-165 |  | MFG MANUAL | MFG MANUAL | 3
2743 | MULTIMETER | 01-5613190:NSN | MT574 |  | MFG MANUAL |  | 1
2744 | MULTIMETER | 01-5613190:NSN | MT574 | CAT III | MFG MANUAL | 33K1-4-2478-1 | 5
2745 | MULTIMETER | 01-5641962:NSN | 289 |  | MFG MANUAL |  | 51
2746 | MULTIMETER | 01-5641962:NSN | 289 | CAT IV | MFG MANUAL | 33K8-4-15-1 | 4
2747 | MULTIMETER | 01-5690205:NSN | 34410A |  | MFG MANUAL | 33K8-4-1211-1 | 2
2748 | MULTIMETER | 01-5798918:NSN | FLUKE 113 | CAT IV | MFG MANUAL | 33K8-4-15-1 | 3
2749 | MULTIMETER | 01-5803723:NSN | 355 |  | MFG MANUAL |  | 12
2750 | MULTIMETER | 01-5907814:NSN | 88V |  | MFG MANUAL |  | 5
2751 | MULTIMETER | 01-5907814:NSN | 88V | CAT IV | MFG MANUAL | 33K8-4-15-1 | 1
2752 | MULTIMETER | 01-6013847:NSN | 902FC |  | MFG MANUAL |  | 1
2753 | MULTIMETER | 01-6028649:NSN | 3280-10 |  | MFG MANUAL | 33K1-4-853-1 | 3
2754 | MULTIMETER | 01-6214415:NSN | 325 |  | MFG MANUAL |  | 1
2755 | MULTIMETER | 01-6214415:NSN | 325 |  | MFG MANUAL | 33K1-4-2513-1 | 21
2756 | MULTIMETER | 01-6326844:NSN | 28 II EX |  | MFG MANUAL |  | 1
2757 | MULTIMETER | 01-6326844:NSN | 28 II EX |  | MFG MANUAL | 33K8-4-14-1 | 2
2758 | MULTIMETER | 01-6449462:NSN | 2638A | 20 | MFG MANUAL | MFG MANUAL | 4
2759 | MULTIMETER | 01-6505812:NSN | 34461A | GPB | MFG MANUAL | MFG MANUAL | 2
2760 | MULTIMETER | 01-6571992:NSN | 1577 |  | MFG MANUAL |  | 1
2761 | MULTIMETER | 01-6598422:NSN | EX505 |  | MFG MANUAL |  | 3
2762 | MULTIMETER | 01-6598422:NSN | EX505 |  | MFG MANUAL | MFG MANUAL | 36
2763 | MULTIMETER | 01-6705021:NSN | 233 |  | MFG MANUAL |  | 18
2764 | MULTIMETER | 01-6705021:NSN | 233 | CAT IV/600 V | MFG MANUAL | 33K8-4-15-1 | 2
2765 | MULTIMETER | 01-6705021:NSN | 233 | CAT IV/600V | MFG MANUAL | 33K8-4-15-1 | 2
2766 | MULTIMETER | 12-3821122:NSN | 34XR-A |  | MFG MANUAL | 33K1-4-2522-1 | 3
2767 | MULTIMETER | 17-1100803:NSN | 8842A | 05 | MFG MANUAL | 33K8-4-383-1 | 1
2768 | MULTIMETER | 20-0050784:NSN | 28 II |  | MFG MANUAL |  | 95
2769 | MULTIMETER | 20-0050784:NSN | 28 II |  | MFG MANUAL | 33K8-4-14-1 | 10
2770 | MULTIMETER | 20-0050784:NSN | 28II/DD |  | MFG MANUAL |  | 8
2771 | MULTIMETER | 20-0050784:NSN | 28-II/DD |  | MFG MANUAL |  | 10
2772 | MULTIMETER | 20-0050784:NSN | 28-II/DD |  | MFG MANUAL | 33K8-4-14-1 | 5
2773 | MULTIMETER | 20-A0C7346:NSN | 12 |  | MFG MANUAL |  | 2
2774 | MULTIMETER | 20-A0C7346:NSN | 12 |  | MFG MANUAL | 33K1-4-2042-1 | 1
2775 | MULTIMETER | 20-A0L7686:NSN | 289FVF |  | MFG MANUAL | MFG MANUAL | 1
2776 | MULTIMETER | 20-A0L7686:NSN | 289FVF | CAT IV | MFG MANUAL | MFG MANUAL | 1
2777 | MULTIMETER | 20-A0T7018:NSN | K110 |  | MFG MANUAL | 33K1-4-3067-1 | 1
2778 | MULTIMETER | 21-8057868:NSN | 635HV |  | C-67-N16-000 SERIES |  | 24
2779 | MULTIMETER | 21-8057868:NSN | 635HV |  | C-67-N16-000 SERIES | C-67-N16-000/MR-001 | 20
2780 | MULTIMETER | 21-8797808:NSN | 3466A |  | C-67-V43-000/MS-001 |  | 6
2781 | MULTIMETER | 21-8797808:NSN | 3466A | 115 | C-67-V43-000/MS-001 | 33K8-4-139-1 | 8
2782 | MULTIMETER | 21-8966284:NSN | 8010A |  | C-67-Y40-000/MS-001 |  | 95
2783 | MULTIMETER | 21-8966284:NSN | 8010A |  | C-67-Y40-000/MS-001 | 33K8-4-22-1 | 19
2784 | MULTIMETER | 21-9010431:NSN | 27 |  | MFG MANUAL |  | 227
2785 | MULTIMETER | 21-9010431:NSN | 27 |  | MFG MANUAL | 33K8-4-14-1 | 78
2786 | MULTIMETER | 21-9010431:NSN | 27 YEL |  | MFG MANUAL |  | 86
2787 | MULTIMETER | 21-9010512:NSN | 25 |  | C-67-AQ4-000/MN-001 |  | 2
2788 | MULTIMETER | 21-9010512:NSN | 25 |  | C-67-AQ4-000/MN-001 | 33K8-4-14-1 | 2
2789 | MULTIMETER | 21-9010512:NSN | 25 | C25 | C-67-AQ4-000/MN-001 | 33K8-4-14-1 | 610
2790 | MULTIMETER | 21-9010512:NSN | 25-DD | C25 | C-67-AQ4-000/MN-001 | 33K8-4-14-1 | 15
2791 | MULTIMETER | 21-9022564:NSN | 3104 |  | C-67-AY7-000/MS-000 |  | 10
2792 | MULTIMETER | 21-9022564:NSN | 3104 |  | C-67-AY7-000/MS-000 | 33K1-4-2072-1 | 1
2793 | MULTIMETER | 21-9022564:NSN | 3128 |  | MFG MANUAL |  | 19
2794 | MULTIMETER | 21-9022564:NSN | 3128 |  | MFG MANUAL | 33K1-4-2072-1 | 1
2795 | MULTIMETER | 21-9022564:NSN | 3128 |  | MFG MANUAL | SEE COMMENTS | 1
2796 | MULTIMETER | 21-9022564:NSN | 3128-10 |  | MFG MANUAL |  | 10
2797 | MULTIMETER | 21-9022564:NSN | 3128-10 |  | MFG MANUAL | 33K1-4-2072-1 | 1
2798 | MULTIMETER | 21-9047916:NSN | 8025B | C20,TL20,TL25B | C-67-BF3-000/MS-001 | 33K8-4-14-1 | 4
2799 | MULTIMETER | 21-9047916:NSN | 8025B | TL25B | C-67-BF3-000/MS-001 | 33K8-4-14-1 | 61
2800 | MULTIMETER | 21-9097622:NSN | 87 |  | C-67-BU5-000/MS-001 |  | 25
2801 | MULTIMETER | 21-9097622:NSN | 87 |  | C-67-BU5-000/MS-001 | SEE COMMENTS | 5
2802 | MULTIMETER | 21-9103758:NSN | 2004 |  | MFG MANUAL |  | 1
2803 | MULTIMETER | 21-9103758:NSN | 2004 |  | MFG MANUAL | 33K1-4-2242-1 | 3
2804 | MULTIMETER | 21-9203443:NSN | 3127-10 |  | MFG MANUAL | 33K1-4-1087-1 | 1
2805 | MULTIMETER | 21-9203443:NSN | 3127-10 |  | MFG MANUAL | C-67-010-394/MR-001 | 2
2806 | MULTIMETER | 27 YEL:89536 | 27 |  | MFG MANUAL | 33K8-4-14-1 | 2
2807 | MULTIMETER | 27:89536 | 27 |  | MFG MANUAL | 33K8-4-14-1 | 4
2808 | MULTIMETER | 289:89536 | 289 |  | MFG MANUAL |  | 1
2809 | MULTIMETER | 33-2108391:NSN | 2056R |  | MFG MANUAL | MFG MANUAL | 2
2810 | MULTIMETER | 6625-01-200-5753 | 3478A | 326 | C-67-AE5-000/MS-001 | 33K8-4-112-1 | 1
2811 | MULTIMETER | 6625-01-219-8283 | 8840A | 05,09 | C-67-AK0-000/MS-001 | 33K8-4-120-1 | 2
2812 | MULTIMETER | 6625-01-317-8373 | 3458A |  | MFG MANUAL | CCSI 147 | 2
2813 | MULTIMETER | 6625-01-351-1068 | 260-8P |  | MFG MANUAL | 33K1-4-1839-1 | 1
2814 | MULTIMETER | 6625-01-501-9673 | 175 | CATIII,CATIV | MFG MANUAL | 33K8-4-15-1 | 1
2815 | MULTIMETER | 6625-21-805-7868 | 635HV |  | C-67-N16-000 SERIES | C-67-N16-000/MR-001 | 7
2816 | MULTIMETER | 6625-21-805-7868 | 635HV |  | C-67-N16-000/MS-000 | C-67-N16-000/MR-001 | 1
2817 | MULTIMETER | 6625-21-805-7868 | ANURM505 |  | C-67-N16-000 SERIES | C-67-N16-000/MR-001 | 1
2818 | MULTIMETER | 6625-21-901-0431 | 27 |  | MFG MANUAL | 33K8-4-14-1 | 7
2819 | MULTIMETER | 6625-21-AAQ-1176 | 23 |  | MFG MANUAL | 33K8-4-14-1 | 12
2820 | MULTIMETER | 8020AC90:89536 | 8020A | C90 | MFG MANUAL | 33K8-4-14-1 | 1
2821 | MULTIMETER | 99-2523607:NSN | 25 | C25 | C-67-AQ4-000/MN-001 | 33K8-4-14-1 | 1
2822 | MULTIMETER | 99-3005198:NSN | 77SERIESII |  | MFG MANUAL |  | 2
2823 | MULTIMETER | 99-5512453:NSN | BM10 |  | C-67-BA9-000/MS-001 |  | 35
2824 | MULTIMETER | 99-5512453:NSN | BM10 |  | C-67-BA9-000/MS-001 | 33K1-4-418-1 | 7
2825 | MULTIMETER | 99-7793249:NSN | 7150 |  | MFG MANUAL |  | 1
2826 | MULTIMETER FLUKE | 21-AAQ1228:NSN | 787 |  | MFG MANUAL | 33K8-4-1107-1 | 1
2827 | MULTIMETER TRUE RMS | 6625-20-005-0784 | 28-II/DD |  | MFG MANUAL | 33K8-4-14-1 | 1
2828 | MULTIMETER VOM | 21-AAP0662:NSN | 260 |  | MFG MANUAL | 33K1-4-141-1 | 4
2829 | MULTIMETER,DIGITAL | 20-A0E5187:NSN | 116 |  | MFG MANUAL |  | 8
2830 | MULTIMETER,DIGITAL | 20-A0E5187:NSN | 116 | CAT III | MFG MANUAL | 33K8-4-15-1 | 1
2831 | MULTIMETER,DIGITAL | 20-A0S3581:NSN | EEDM504D |  | MFG MANUAL |  | 4
2832 | MULTIMETER,DIGITAL | 20-A0S3581:NSN | EEDM504D |  | MFG MANUAL | 33K1-4-2478-1 | 2
2833 | MULTIMETER,PORTABLE | 20-A043910:NSN | FLUKE 322 |  | MFG MANUAL |  | 10
2834 | MULTIMETER,PORTABLE | 20-A043910:NSN | FLUKE 322 | CAT III | MFG MANUAL | 33K1-4-2513-1 | 2
2835 | MULTIMETER,TRUE RMS | 20-A043003:NSN | 112 |  | MFG MANUAL |  | 4
2836 | MULTIMETER,TRUE RMS | 20-A043003:NSN | 112 | CAT III | MFG MANUAL | 33K8-4-15-1 | 1
2837 | MULTIMODE FIBER VERIFICATION KIT | 20-A0L2233:NSN | SFPRO-MM-SRC |  | MFG MANUAL | 33K4-4-394-1 | 1
2838 | MULTIPLIER | 21-AAR1918:NSN | GA184A |  | MFG MANUAL | 33K6-4-3016-1 | 1
2839 | MULTIPLIER, TORQUE | 21-AAF6692:NSN | YA392 |  | MFG MANUAL |  | 1
2840 | MULTIPLIER, TORQUE | 21-AAF6692:NSN | YA392 |  | MFG MANUAL | 33K6-4-3016-1 | 1
2841 | MULTIPLIER,TORQUE WRENCH | 00-4822543:NSN | PD2501 |  | MFG MANUAL |  | 1
2842 | MULTIPLIER,TORQUE WRENCH | 00-4822543:NSN | PD2501 |  | MFG MANUAL | SEE COMMENTS | 2
2843 | MULTIPLIER,TORQUE WRENCH | 00-5069092:NSN | YA300 |  | MFG MANUAL | 33K6-4-3016-1 | 1
2844 | MULTIPLIER,TORQUE WRENCH | 01-3489482:NSN | YA391 |  | MFG MANUAL |  | 1
2845 | MULTIPLIER,TORQUE WRENCH | 01-3489482:NSN | YA391 |  | MFG MANUAL | 33K6-4-3016-1 | 1
2846 | MULTIPLIER,TORQUE WRENCH | 12-1966454:NSN | 8600-11 |  | MFG MANUAL | 33K6-4-3016-1 | 1
2847 | NARDALERT | 20-A0R1055:NSN | 2270/01 |  | MFG MANUAL | CCSI 022 | 1
2848 | NARDALERT S3 | 6625-01-614-3442 | 2271/121 |  | MFG MANUAL | CCSI 022 | 1
2849 | NETWORK ANALYZER | 6625-01-327-3123 | 8753C |  | MFG MANUAL | 33K4-4-278-1 | 1
2850 | NETWORK ANALYZER | 6625-01-423-3848 | 54147A | 2A,3,5,6,7,12 | MFG MANUAL | MFG MANUAL | 2
2851 | NETWORK ANALYZER | 6625-20-A0D-8225 | E5062A | 015, 250 | MFG MANUAL | 33K3-4-3484-1 | 2
2852 | NETWORK ANALYZER | 6625-20-A0R-8235 | ZVL3 |  | MFG MANUAL | MFG MANUAL | 3
2853 | NEXUS CONDITIONING AMP | 20-A0U1000:NSN | 2693-0S4 |  | MFG MANUAL | MFG MANUAL | 3
2854 | NIGHT VISION PURGE KIT | 5855-01-442-8781 | 268549 |  | MFG MANUAL | C-67-010-411/MR-001 | 1
2855 | NITROGEN PURGER KIT | 3655-20-002-3250 | 42424-01 |  | MFG MANUAL | 33K6-4-427-1 | 1
2856 | NOISE DOSIMETER | 21-AAR0853:NSN | Q300 |  | MFG MANUAL |  | 19
2857 | NOISE DOSIMETER | 21-AAR0853:NSN | Q300 |  | MFG MANUAL | CCSI 102 | 16
2858 | NOISE DOSIMETER | 6665-21-AAR-0853 | Q300 |  | MFG MANUAL | CCSI 102 | 4
2859 | NOISE SOURCE, 10MHZ-18GHZ | 6625-01-256-6124 | 346B |  | C-67-CP9-000/MS-001 | CCSI 038 | 2
2860 | NTS TESTER | 5220-00-779-2715 | 102 |  | MFG MANUAL | 33K6-4-889-1 | 1
2861 | O2 PRESSURE GAUGE | 6685-01-549-2940 | 2554724B21CBR~K |  | MFG MANUAL | 33K6-4-427-1 | 2
2862 | O2 PRESSURE GAUGE | 6685-01-549-3771 | 2551721E21ABB~K |  | MFG MANUAL | 33K6-4-427-1 | 1
2863 | O2 PRESSURE GAUGE | 6685-01-554-1055 | 2554423B21CCR~K |  | MFG MANUAL | 33K6-4-427-1 | 1
2864 | OHAUS COMPACT SCALES | 20-A0B3689:NSN | CS 200 |  | MFG MANUAL | 33K6-4-3356-1 | 3
2865 | OHAUS COMPACT SCALES | 20-A0B3689:NSN | CS200 |  | MFG MANUAL |  | 25
2866 | OHAUS COMPACT SCALES | 20-A0B3689:NSN | CS200 |  | MFG MANUAL | 33K6-4-3356-1 | 6
2867 | OHMETER MICRO 10A LOW RESISTANCE | 20-A0E4230:NSN | 6250 |  | MFG MANUAL | CCSI 159 | 1
2868 | OHMMETER | 00-0018060:NSN | 1863 |  | C-67-V84-000/MS-001 |  | 8
2869 | OHMMETER | 00-0018060:NSN | 1863 |  | C-67-V84-000/MS-001 | 33K8-4-456-1 | 4
2870 | OHMMETER | 00-0018060:NSN | 1863 |  | C-67-V84-000/MS-002 |  | 2
2871 | OHMMETER | 00-1323281:NSN | 580 |  | MFG MANUAL |  | 4
2872 | OHMMETER | 00-1323281:NSN | 580 |  | MFG MANUAL | 33K8-4-351-1 | 4
2873 | OHMMETER | 01-0113798:NSN | 1864 |  | C-67-V84-000/MS-003 |  | 4
2874 | OHMMETER | 01-0113798:NSN | 1864 |  | C-67-V84-000/MS-003 | 33K8-4-788-1 | 1
2875 | OHMMETER | 01-1127046:NSN | 4328A | 001 | C-67-AX0-000/MS-001 | 33K1-4-70-1 | 2
2876 | OHMMETER | 01-1253471:NSN | 247000 |  | MFG MANUAL |  | 1
2877 | OHMMETER | 01-1667238:NSN | 4193A |  | C-67-BG8-000/MS-001 | CCSI 038 | 2
2878 | OHMMETER | 01-2232980:NSN | 212159 |  | C-67-V80-000/MS-000 |  | 1
2879 | OHMMETER | 01-2232980:NSN | MJ10 |  | MFG MANUAL |  | 2
2880 | OHMMETER | 01-2232980:NSN | MJ159 |  | MFG MANUAL |  | 3
2881 | OHMMETER | 01-2582251:NSN | SRM110 |  | MFG MANUAL |  | 23
2882 | OHMMETER | 01-2582251:NSN | SRM110 |  | MFG MANUAL | 33K2-4-107-1 | 14
2883 | OHMMETER | 01-2674440:NSN | 716 |  | MFG MANUAL |  | 1
2884 | OHMMETER | 01-2674440:NSN | 745 |  | MFG MANUAL |  | 5
2885 | OHMMETER | 01-2674440:NSN | 745 |  | MFG MANUAL | 33K1-4-2338-1 | 1
2886 | OHMMETER | 01-2674440:NSN | 746 |  | MFG MANUAL |  | 3
2887 | OHMMETER | 01-3447840:NSN | 3700 |  | MFG MANUAL | MFG MANUAL | 1
2888 | OHMMETER | 01-3944939:NSN | 2426 |  | MFG MANUAL |  | 1
2889 | OHMMETER | 01-3944939:NSN | 2426-03 |  | MFG MANUAL |  | 8
2890 | OHMMETER | 01-3944939:NSN | 2426-03 | 03 | MFG MANUAL | 33K1-4-3033-1 | 1
2891 | OHMMETER | 01-3944939:NSN | 2426-07 |  | MFG MANUAL |  | 8
2892 | OHMMETER | 01-3944939:NSN | 2426A-03 | 03 | MFG MANUAL | 33K1-4-3033-1 | 1
2893 | OHMMETER | 01-3944939:NSN | 2426A-07 |  | MFG MANUAL |  | 13
2894 | OHMMETER | 01-4601499:NSN | 620A4 |  | MFG MANUAL |  | 1
2895 | OHMMETER | 01-4601499:NSN | 620A4 |  | MFG MANUAL | 33K8-4-1114-1 | 2
2896 | OHMMETER | 01-5151640:NSN | CMGRT100 | CAT III | MFG MANUAL | MFG MANUAL | 1
2897 | OHMMETER | 01-5292265:NSN | MY40-01 |  | MFG MANUAL |  | 17
2898 | OHMMETER | 01-5292265:NSN | MY40-01 |  | MFG MANUAL | 33K1-4-3033-1 | 2
2899 | OHMMETER | 01-5292265:NSN | MY40-1 |  | MFG MANUAL |  | 2
2900 | OHMMETER | 01-5424119:NSN | 247001 |  | MFG MANUAL |  | 4
2901 | OHMMETER | 01-5424119:NSN | 247001 |  | MFG MANUAL | 33K2-4-7-1 | 4
2902 | OHMMETER | 01-5427487:NSN | 620UK-B |  | 33DA39-90-1 |  | 9
2903 | OHMMETER | 01-5501908:NSN | 6517A |  | MFG MANUAL | 33K8-4-1153-1 | 1
2904 | OHMMETER | 01-5743384:NSN | 1625KIT |  | MFG MANUAL |  | 12
2905 | OHMMETER | 01-5743384:NSN | 1625KIT |  | MFG MANUAL | 33K2-4-353-1 | 1
2906 | OHMMETER | 01-6136281:NSN | DET24C |  | MFG MANUAL | MFG MANUAL | 2
2907 | OHMMETER | 01-6154281:NSN | 6250 |  | MFG MANUAL | CCSI 159 | 6
2908 | OHMMETER | 01-6231813:NSN | 6240 |  | MFG MANUAL |  | 1
2909 | OHMMETER | 01-6231813:NSN | 6240 |  | MFG MANUAL | 33K8-4-1190-1 | 8
2910 | OHMMETER | 01-6500064:NSN | C4033220 |  | MFG MANUAL | MFG MANUAL | 1
2911 | OHMMETER | 01-6572246:NSN | 1623-2 |  | MFG MANUAL | 33K2-4-347-1 | 1
2912 | OHMMETER | 01-6702702:NSN | 6255 |  | MFG MANUAL |  | 1
2913 | OHMMETER | 01-6727743:NSN | 380580 |  | MFG MANUAL | 33K8-4-1149-1 | 2
2914 | OHMMETER | 12-1499736:NSN | ZEBWO |  | C-74-300-E08/MF-000 |  | 2
2915 | OHMMETER | 12-1499736:NSN | ZEBWO |  | C-74-300-E08/MF-000 | MFG MANUAL | 2
2916 | OHMMETER | 12-3270735:NSN | ZEB/DZ3 |  | MFG MANUAL |  | 1
2917 | OHMMETER | 12-3270735:NSN | ZEB/DZ3 |  | MFG MANUAL | C-67-010-420/MR-001 | 1
2918 | OHMMETER | 12-3270735:NSN | ZEBDZ3 |  | MFG MANUAL |  | 12
2919 | OHMMETER | 12-3270735:NSN | ZEBDZ3 |  | MFG MANUAL | C-67-010-420/MR-001 | 14
2920 | OHMMETER | 20-0009544:NSN | ZEBDZ3A |  | MFG MANUAL |  | 4
2921 | OHMMETER | 20-0049384:NSN | 6520 |  | MFG MANUAL | 33K8-4-177-1 | 1
2922 | OHMMETER | 20-0072498:NSN | LRM-10 |  | MFG MANUAL | MFG MANUAL | 1
2923 | OHMMETER | 20-0100307:NSN | DRM-1A |  | MFG MANUAL | MFG MANUAL | 3
2924 | OHMMETER | 20-A0G9972:NSN | DRM-10A |  | MFG MANUAL | MFG MANUAL | 1
2925 | OHMMETER | 20-A0T9755:NSN | 5G433 |  | MFG MANUAL |  | 1
2926 | OHMMETER | 20-A0T9755:NSN | 5G433 |  | MFG MANUAL | 33K2-4-144-1 | 2
2927 | OHMMETER | 21-8532316:NSN | MJ8MK2 |  | C-67-Y88-000/MB-001 |  | 5
2928 | OHMMETER | 21-8532316:NSN | MJ8MK2 |  | C-67-Y88-000/MB-001 | 33K1-4-202-1 | 4
2929 | OHMMETER | 21-9217779:NSN | DET2/2 |  | MFG MANUAL |  | 1
2930 | OHMMETER | 99-2563240:NSN | BM14 |  | MFG MANUAL | 33K1-4-2436-1 | 1
2931 | OHMMETER | 99-2906790:NSN | DLRO10X |  | MFG MANUAL | 33K1-4-3074-1 | 1
2932 | OHMMETER | 99-3730111:NSN | DET4TC2 |  | MFG MANUAL |  | 5
2933 | OHMMETER | ZEB/DZ3:D8184 | ZEB/DZ3 |  | MFG MANUAL | C-67-010-420/MR-001 | 3
2934 | OIL PRESSURE GAUGE | 6685-00-555-3054 | MS28061T2 |  | MFG MANUAL | 33K6-4-427-1 | 2
2935 | OPEN/SHORT | 6625-01-325-0579 | 22K50 |  | MFG MANUAL | MFG MANUAL | 11
2936 | OPTIC POWER METER SET | 20-A0D7782:NSN | TS1300A |  | MFG MANUAL |  | 1
2937 | OPTICAL FLAT | 20-A0U6588:NSN | S4-1 |  | MFG MANUAL | 33K6-4-168-1 | 1
2938 | OPTICAL LIGHT SOURCE | 20-A0S6615:NSN | 9052-0000 |  | MFG MANUAL |  | 1
2939 | OPTICAL LOSS TEST SET | 1240-20-A0G-5069 | 50LTS35XSUST |  | MFG MANUAL | MFG MANUAL | 1
2940 | OPTICAL PARALLELS | 21-9010649:NSN | 157-901 |  | MFG MANUAL |  | 1
2941 | OPTICAL POWER METER | 20-A0R9292:NSN | SFPRO-METER |  | MFG MANUAL | 33K4-4-385-1 | 1
2942 | OPTICAL POWER METER | 6625-20-010-1734 | FX40 |  | MFG MANUAL | MFG MANUAL | 1
2943 | OPTICAL POWER METER,HAND HELD | 20-A0S6616:NSN | F18513HR |  | MFG MANUAL |  | 1
2944 | OPTICAL READER,DATA ENTRY | 20-0098102:NSN | HANDYSCAN 700 |  | MFG MANUAL | MFG MANUAL | 2
2945 | OPTICAL TDR | 6625-01-609-6544 | OF500-MS45 |  | MFG MANUAL | MFG MANUAL | 1
2946 | OSCILLATOR | 6625-00-160-1128 | 209A |  | C-67-R26-000/MS-000 | 33K3-4-1582-1 | 3
2947 | OSCILLATOR | 6625-00-427-4513 | 204D |  | C-67-910-000/MS-002 | 33K3-4-1485-1 | 4
2948 | OSCILLATOR | 6625-00-489-3732 | 204C |  | C-67-910-000/MS-002 | 33K3-4-1485-1 | 1
2949 | OSCILLATOR | 6625-21-897-5498 | 4200A |  | C-67-AK4-000/MS-001 | 33K3-4-2418-1 | 1
2950 | OSCILLOSCOPE | 00-1270079:NSN | 475 |  | C-67-T32-000/MS-001 | 33K3-4-1331-1 | 1
2951 | OSCILLOSCOPE | 01-0204203:NSN | 466 |  | C-67-X09-000/MS-001 |  | 2
2952 | OSCILLOSCOPE | 01-0204203:NSN | 466 |  | C-67-X09-000/MS-001 | 33K3-4-671-1 | 1
2953 | OSCILLOSCOPE | 01-0902312:NSN | 465B |  | C-67-X83-000/MS-001 |  | 54
2954 | OSCILLOSCOPE | 01-0902312:NSN | 465B |  | C-67-X83-000/MS-001 | 33K3-4-671-1 | 1
2955 | OSCILLOSCOPE | 01-1593106:NSN | 2465A |  | C-67-AA6-000/ SERIES |  | 2
2956 | OSCILLOSCOPE | 01-1877847:NSN | 2235-01 |  | C-67-AL0-000/MS-001 |  | 1
2957 | OSCILLOSCOPE | 01-1877847:NSN | AN/USM-488 |  | C-67-AL0-000/MS-001 |  | 188
2958 | OSCILLOSCOPE | 01-1877847:NSN | AN/USM-488 |  | C-67-AL0-000/MS-001 | 33K3-4-572-1 | 2
2959 | OSCILLOSCOPE | 01-1877847:NSN | AN/USM-488 | 01 | C-67-AL0-000/MS-001 | 33K3-4-572-1 | 48
2960 | OSCILLOSCOPE | 01-2332753:NSN | 2230 |  | C-67-AX8-000/MS-001 |  | 12
2961 | OSCILLOSCOPE | 01-2332753:NSN | 2230 |  | C-67-AX8-000/MS-001 | 33K3-4-1031-1 | 3
2962 | OSCILLOSCOPE | 01-2566198:NSN | 2230 |  | C-67-AX8-000/MS-001 |  | 4
2963 | OSCILLOSCOPE | 01-2566198:NSN | 2230 | 10 | C-67-AX8-000/MS-001 | 33K3-4-1031-1 | 2
2964 | OSCILLOSCOPE | 01-2980136:NSN | 2465B |  | C-67-AA6-000/ SERIES |  | 3
2965 | OSCILLOSCOPE | 01-3381439:NSN | 2465BDV |  | C-67-AA6-000/ SERIES |  | 1
2966 | OSCILLOSCOPE | 01-3600396:NSN | TDS520 |  | C-67-BU8-000/MS-001 | 33K3-4-2893-1 | 1
2967 | OSCILLOSCOPE | 01-3657326:NSN | 97 |  | C-67-CC9-000/MS-001 |  | 26
2968 | OSCILLOSCOPE | 01-3657326:NSN | 97 | C95 | C-67-CC9-000/MS-001 | 33K3-4-2933-1 | 5
2969 | OSCILLOSCOPE | 01-3736692:NSN | 2445B |  | C-67-AH8-000/MB-002 |  | 10
2970 | OSCILLOSCOPE | 01-3918867:NSN | TDS544A |  | MFG MANUAL |  | 3
2971 | OSCILLOSCOPE | 01-3928916:NSN | TDS520A |  | C-67-BU8-000/MS-001 |  | 1
2972 | OSCILLOSCOPE | 01-4111839:NSN | TDS520A | 2F | C-67-BU8-000/MS-001 | 33K3-4-3072-1 | 2
2973 | OSCILLOSCOPE | 01-4233534:NSN | 2465B |  | C-67-AA6-000/ SERIES |  | 1
2974 | OSCILLOSCOPE | 01-4233534:NSN | 2465B | 10 | C-67-AA6-000/ SERIES | 33K3-4-2683-1 | 2
2975 | OSCILLOSCOPE | 01-4237492:NSN | TDS744A |  | MFG MANUAL |  | 4
2976 | OSCILLOSCOPE | 01-4463832:NSN | THS720A |  | MFG MANUAL |  | 1
2977 | OSCILLOSCOPE | 01-4463832:NSN | THS720A |  | MFG MANUAL | 33K3-4-3106-1 | 6
2978 | OSCILLOSCOPE | 01-4761411:NSN | TDS3054 |  | MFG MANUAL | SEE COMMENTS | 1
2979 | OSCILLOSCOPE | 01-5093158:NSN | TDS3054B |  | MFG MANUAL | 33K3-4-3368-1 | 1
2980 | OSCILLOSCOPE | 01-5093158:NSN | TDS3054B |  | MFG MANUAL | SEE COMMENTS | 6
2981 | OSCILLOSCOPE | 01-5137811:NSN | 199C | CAT III | MFG MANUAL | 33K3-4-3289-1 | 11
2982 | OSCILLOSCOPE | 01-5204980:NSN | 54831B |  | MFG MANUAL |  | 1
2983 | OSCILLOSCOPE | 01-5308557:NSN | TDS3034B |  | MFG MANUAL |  | 1
2984 | OSCILLOSCOPE | 01-5308557:NSN | TDS3034B |  | MFG MANUAL | SEE COMMENTS | 2
2985 | OSCILLOSCOPE | 01-5400995:NSN | 199C | CAT III | MFG MANUAL | 33K3-4-3289-1 | 2
2986 | OSCILLOSCOPE | 01-5400995:NSN | 199C/S | CAT III | MFG MANUAL | 33K3-4-3289-1 | 5
2987 | OSCILLOSCOPE | 01-5475129:NSN | DSO6052A |  | MFG MANUAL | 33K3-4-3496-1 | 2
2988 | OSCILLOSCOPE | 01-5514743:NSN | DSO6054A |  | MFG MANUAL |  | 27
2989 | OSCILLOSCOPE | 01-5540660:NSN | TDS2024B |  | MFG MANUAL | 33K3-4-3545-1 | 1
2990 | OSCILLOSCOPE | 01-5658920:NSN | DPO7254 | USB | MFG MANUAL | 33K3-4-3531-1 | 1
2991 | OSCILLOSCOPE | 01-5673709:NSN | DSO5052A |  | MFG MANUAL |  | 2
2992 | OSCILLOSCOPE | 01-5673709:NSN | DSO5052A | 080 | MFG MANUAL | 33K3-4-3650-1 | 1
2993 | OSCILLOSCOPE | 01-5735828:NSN | MSO7032A |  | MFG MANUAL | 33K3-4-3612-1 | 2
2994 | OSCILLOSCOPE | 01-5750161:NSN | DPO4104 |  | MFG MANUAL | MFG MANUAL | 3
2995 | OSCILLOSCOPE | 01-5823445:NSN | MSO8104A | E2609A | MFG MANUAL | 33K3-4-3591-1 | 1
2996 | OSCILLOSCOPE | 01-5883354:NSN | TDS3034C |  | MFG MANUAL |  | 2
2997 | OSCILLOSCOPE | 01-5883611:NSN | WAVESURFER 64Xs-A |  | MFG MANUAL | MFG MANUAL | 1
2998 | OSCILLOSCOPE | 01-5922298:NSN | MSO9064A | 800 | MFG MANUAL | MFG MANUAL | 4
2999 | OSCILLOSCOPE | 01-5922308:NSN | MSO9104A | 800 | MFG MANUAL | MFG MANUAL | 6
3000 | OSCILLOSCOPE | 01-6041708:NSN | TDS2012C |  | MFG MANUAL |  | 64
3001 | OSCILLOSCOPE | 01-6041708:NSN | TDS2012C |  | MFG MANUAL | 33K3-4-3388-1 | 30
3002 | OSCILLOSCOPE | 01-6073783:NSN | TDS1001B |  | MFG MANUAL | MFG MANUAL | 4
3003 | OSCILLOSCOPE | 01-6087333:NSN | TDS2014C |  | MFG MANUAL |  | 1
3004 | OSCILLOSCOPE | 01-6155115:NSN | MSO-X 3024A | LMT | MFG MANUAL | MFG MANUAL | 3
3005 | OSCILLOSCOPE | 01-6186552:NSN | DPO7354C | SVP | MFG MANUAL | 33K3-4-3531-1 | 1
3006 | OSCILLOSCOPE | 01-6499997:NSN | TBS1052B-EDU |  | MFG MANUAL |  | 34
3007 | OSCILLOSCOPE | 01-6499997:NSN | TBS1052B-EDU |  | MFG MANUAL | MFG MANUAL | 1
3008 | OSCILLOSCOPE | 01-6502542:NSN | AFG1022 |  | MFG MANUAL | MFG MANUAL | 6
3009 | OSCILLOSCOPE | 01-6622472:NSN | MDO4104C-SA3-MDO4MSO | SA3 | MFG MANUAL | 33K3-4-3816-1 | 2
3010 | OSCILLOSCOPE | 01-6639007:NSN | RTH1002 |  | MFG MANUAL | 33K3-4-3828-1 | 2
3011 | OSCILLOSCOPE | 01-6673683:NSN | MDO3104 |  | MFG MANUAL |  | 1
3012 | OSCILLOSCOPE | 01-6692207:NSN | DSO-S104A |  | MFG MANUAL | MFG MANUAL | 2
3013 | OSCILLOSCOPE | 01-6726872:NSN | TDS2022C |  | MFG MANUAL | 33K3-4-3714-1 | 1
3014 | OSCILLOSCOPE | 01-6790557:NSN | DPO72304DX | LT-MTH-SC-ST6G-SVA-SVE-SVM-SVO | MFG MANUAL | MFG MANUAL | 1
3015 | OSCILLOSCOPE | 17-1082894:NSN | PM3382A |  | C-67-CM9-000/MS-001 |  | 8
3016 | OSCILLOSCOPE | 17-1082894:NSN | PM3382A | 003 | C-67-CM9-000/MS-001 | 33K3-4-3102-1 | 3
3017 | OSCILLOSCOPE | 20-0066655:NSN | TDS3032C/PKG |  | MFG MANUAL | 33K3-4-3609-1 | 4
3018 | OSCILLOSCOPE | 20-A076265:NSN | DSO6012A |  | MFG MANUAL | MFG MANUAL | 2
3019 | OSCILLOSCOPE | 20-A0B5870:NSN | TDS520B |  | MFG MANUAL | 33K3-4-2893-1 | 1
3020 | OSCILLOSCOPE | 20-A0E2543:NSN | MSO7104A |  | MFG MANUAL | 33K3-4-3612-1 | 3
3021 | OSCILLOSCOPE | 20-A0F0299:NSN | 190-104 |  | MFG MANUAL |  | 1
3022 | OSCILLOSCOPE | 20-A0M8082:NSN | 1316.1000K44 | B1 | MFG MANUAL | MFG MANUAL | 1
3023 | OSCILLOSCOPE | 20-A0M8082:NSN | 1316.1000K44 | K6 | MFG MANUAL | MFG MANUAL | 2
3024 | OSCILLOSCOPE | 20-A0R0871:NSN | TPS2024 |  | MFG MANUAL | MFG MANUAL | 2
3025 | OSCILLOSCOPE | 20-A0S1660:NSN | DSO3102A |  | MFG MANUAL | MFG MANUAL | 2
3026 | OSCILLOSCOPE | 20-A0S1691:NSN | DSO7012B |  | MFG MANUAL | 33K3-4-3689-1 | 1
3027 | OSCILLOSCOPE | 20-A0U1041:NSN | LT374 |  | MFG MANUAL | MFG MANUAL | 2
3028 | OSCILLOSCOPE | 21-8722743:NSN | 465 |  | C-67-R56-000/MS-000 |  | 3
3029 | OSCILLOSCOPE | 21-8722743:NSN | 465XB |  | C-67-R56-000/MS-000 |  | 2
3030 | OSCILLOSCOPE | 21-8983304:NSN | 2465 |  | C-67-AA6-000/ SERIES |  | 2
3031 | OSCILLOSCOPE | 21-AAD9242:NSN | TDS220 |  | MFG MANUAL |  | 1
3032 | OSCILLOSCOPE | 21-AAD9242:NSN | TDS220 | MOD SUP 40-003 | MFG MANUAL | 33K3-4-3209-1 | 1
3033 | OSCILLOSCOPE | 21-AAP8864:NSN | THS720P |  | MFG MANUAL | 33K3-4-3106-1 | 1
3034 | OSCILLOSCOPE | 2230:80009 | 2230 |  | C-67-AX8-000/MS-001 | 33K3-4-1031-1 | 2
3035 | OSCILLOSCOPE | 6625-01-090-2312 | 465B |  | C-67-X83-000/MS-001 | 33K3-4-671-1 | 5
3036 | OSCILLOSCOPE | 6625-01-178-9491 | 2445 |  | MFG MANUAL | 33K3-4-571-1 | 2
3037 | OSCILLOSCOPE | 6625-01-178-9491 | 2445B |  | C-67-AH8-000/MB-002 | 33K3-4-2735-1 | 1
3038 | OSCILLOSCOPE | 6625-01-187-7847 | AN/USM-488 | 01 | C-67-AL0-000/MS-001 | 33K3-4-572-1 | 10
3039 | OSCILLOSCOPE | 6625-01-225-4148 | PS-355 |  | MFG MANUAL | MFG MANUAL | 4
3040 | OSCILLOSCOPE | 6625-01-339-2391 | 2440 |  | MFG MANUAL | 33K3-4-2399-1 | 4
3041 | OSCILLOSCOPE | 6625-01-373-6692 | 2445B | 1T | C-67-AH8-000/MB-002 | 33K3-4-2735-1 | 1
3042 | OSCILLOSCOPE | 6625-01-478-2484 | 54622A |  | MFG MANUAL | 33K3-4-3312-1 | 1
3043 | OSCILLOSCOPE | 6625-01-539-2155 | MSO6052A |  | MFG MANUAL | 33K3-4-3496-1 | 1
3044 | OSCILLOSCOPE | 6625-01-672-6871 | MSOX4154A |  | MFG MANUAL | MFG MANUAL | 1
3045 | OSCILLOSCOPE | 6625-20-A05-0053 | TDS3032B |  | MFG MANUAL | 33K3-4-3368-1 | 1
3046 | OSCILLOSCOPE | 6625-20-A07-6265 | DSO6012A |  | MFG MANUAL | MFG MANUAL | 1
3047 | OSCILLOSCOPE | 6625-21-872-2743 | 465 | XB | C-67-R56-000/MS-000 | 33K3-4-671-1 | 2
3048 | OSCILLOSCOPE | 99-3109543:NSN | 6404D |  | MFG MANUAL | MFG MANUAL | 5
3049 | OSCILLOSCOPE 100MHZ | 6625-20-A0F-8926 | MSO6012A | MSO,MEM8M~E00 | MFG MANUAL | 33K3-4-3496-1 | 1
3050 | OSCILLOSCOPE 100MHZ | 6625-20-A0G-1144 | MSO6012A | MSO,MEM8M~MST | MFG MANUAL | 33K3-4-3496-1 | 1
3051 | OSCILLOSCOPE 300 MHZ | 5985-21-AAP-8858 | TDS3032 |  | MFG MANUAL | 33K3-4-3271-1 | 1
3052 | OSCILLOSCOPE DIGITAL PHOSPHOR | 20-A0L4770:NSN | DPO 3052 |  | MFG MANUAL | MFG MANUAL | 1
3053 | OSCILLOSCOPE,DIGITAL | 20-A050053:NSN | TDS3032B |  | MFG MANUAL |  | 2
3054 | OSCILLOSCOPE,HANDHELD | 20-A0R8660:NSN | U1610A |  | MFG MANUAL | MFG MANUAL | 1
3055 | OUTSIDE MICROMETER | 20-A0S8655:NSN | 436.1RL-1 |  | MFG MANUAL |  | 4
3056 | OUTSIDE MICROMETER | 20-A0S8655:NSN | 436.1RL-1 |  | MFG MANUAL | 33K6-4-15-1 | 1
3057 | OUTSIDE MICROMETER | 20-A0S8655:NSN | 436.1RL-1 |  | MFG MANUAL | 33K-6-4-15-1 | 1
3058 | OUTSIDE THREAD MICROMETER | 5210-21-878-4168 | 585APZ |  | MFG MANUAL | 33K6-4-15-1 | 1
3059 | PALLET TRUCK ELECTRIC | 20-A0G9586:NSN | EPT-2748-45-SCL |  | MFG MANUAL | MFG MANUAL | 1
3060 | PALLET WRAPPER | 20-A0H5152:NSN | PHP-2300 |  | MFG MANUAL | 33K6-4-41-1 | 1
3061 | PARALLEL | 00-2058687:NSN | 384N |  | MFG MANUAL | 33K6-4-731-1 | 2
3062 | PARALLEL | 00-5164582:NSN | 384H |  | MFG MANUAL | 33K6-4-731-1 | 1
3063 | PARALLEL | 384H:57163 | 384H |  | MFG MANUAL | 33K6-4-731-1 | 2
3064 | PARALLEL BAR 6X1/2X1" | 5220-00-274-7375 | 599-920-40 |  | MFG MANUAL | 33K6-4-731-1 | 2
3065 | PARALLEL BAR SET | 21-AAP4144:NSN | S384-2Z |  | MFG MANUAL |  | 1
3066 | PARTICLE COUNTER | 20-A088697:NSN | LCM20.2024 |  | MFG MANUAL | CCSI 195 | 2
3067 | PARTICLE COUNTER | 21-AAR4283:NSN | 8525 |  | MFG MANUAL |  | 22
3068 | PARTICLE COUNTER | 21-AAR4283:NSN | 8525 |  | MFG MANUAL | CCSI 101 | 9
3069 | PARTICLE COUNTER,AI | 01-6277598:NSN | 3413 |  | MFG MANUAL | MFG MANUAL | 1
3070 | PARTICLE COUNTER,BENCHTOP | 20-A0M2733:NSN | BT-610 |  | MFG MANUAL | MFG MANUAL | 1
3071 | PARTS KIT,FLOW RATE METER | 01-3429769:NSN | 70118 |  | MFG MANUAL |  | 1
3072 | PASS FILTER | 21-AAL9282:NSN | 432 |  | MFG MANUAL | 33K3-4-2372-1 | 2
3073 | PATCH BOX | 01-1936129:NSN | 473063 |  | C-16-A89-000/MS-001 | C-16-A89-000/MS-001 | 3
3074 | PAYLOAD SIMULATOR,A | 01-5086465:NSN | 3738AS101-001 |  | NA16-30ALM290-1 |  | 9
3075 | PAYLOAD SIMULATOR,A | 01-5086465:NSN | 3738AS101-001 |  | NA16-30ALM290-1 | NA17-20AX-975 | 4
3076 | PEAK & AVERAGE PWR SENSOR | 6625-01-513-1089 | E9327A |  | MFG MANUAL | CCSI 128 | 1
3077 | PEAK & AVERAGE PWR SENSOR | 6625-01-513-1089 | E9327A |  | MFG MANUAL | CCSI 128 | 5
3078 | PEAK POWER METER | 6625-01-490-3651 | 4531 |  | MFG MANUAL | MFG MANUAL | 2
3079 | PEAK POWER SENSOR | 6625-01-429-9277 | 80350A |  | MFG MANUAL | 33K4-4-523-1 | 1
3080 | PEAK POWER SENSOR | 6625-01-490-3648 | 57518 |  | MFG MANUAL | MFG MANUAL | 2
3081 | PEAK POWER SENSOR | 6625-01-654-2715 | 80354A |  | MFG MANUAL | 33K4-4-523-1 | 1
3082 | PEAK READING METER | 6625-01-227-4370 | 83550 |  | MFG MANUAL | 33K4-4-121-1 | 1
3083 | PEDANA DI PESATURA, | 15-2306049:NSN | PT300DW |  | MFG MANUAL | 33K6-4-3223-1 | 8
3084 | PERSONAL MONITOR RADMAN | 6625-20-A04-1267 | BN2250/60 |  | MFG MANUAL | CCSI 198 | 1
3085 | PERSONAL NOISE DOSE | 01-5791809:NSN | CR110A |  | MFG MANUAL | MFG MANUAL | 25
3086 | PHASE ANGLE STANDAR | 01-3176856:NSN | 5500 |  | MFG MANUAL | NA17-20AZ-105 | 2
3087 | PHASE BRIDGE SET | 01-3225246:NSN | 5002 |  | MFG MANUAL | CCSI 048 | 1
3088 | PHASEMETER | 6625-01-346-7272 | 305C |  | MFG MANUAL | 33K8-4-698-1 | 1
3089 | PIEZOMETER,NOZZLE,PITOT TUBE | 21-1084263:NSN | FE10 |  | MFG MANUAL | 33K6-4-427-1 | 3
3090 | PISTONPHONE | 5965-20-A0S-5600 | 42 AP |  | MFG MANUAL | MFG MANUAL | 1
3091 | PISTONPHONE | 99-0630041:NSN | 4228 |  | MFG MANUAL |  | 1
3092 | PISTONPHONE | 99-0630041:NSN | 4228 |  | MFG MANUAL | CCSI 153 | 2
3093 | PLAT RES TEMP SENSOR | 5905-00-005-1798 | 102CH2AF |  | MFG MANUAL | 33K5-4-461-1 | 11
3094 | PLATE,SURFACE | 21-1094552:NSN | 504515-4 |  | MFG MANUAL |  | 1
3095 | PLATE,SURFACE | 21-1094552:NSN | 504515-4 |  | MFG MANUAL | 33K6-4-212-1 | 2
3096 | PLATE,SURFACE | 21-6430030:NSN | 39GP32 |  | MFG MANUAL | 33K4-4-2696-1 | 1
3097 | PLATE,SURFACE | 21-8065045:NSN | 517-718 |  | MFG MANUAL | 33K6-4-443-1 | 1
3098 | PLATE,SURFACE | 21-8452066:NSN | 9213B |  | MFG MANUAL | 33K6-4-443-1 | 1
3099 | PLATE,SURFACE | 21-8529012:NSN | 1S5601 |  | MFG MANUAL | 33K6-4-443-1 | 1
3100 | PLATFORM SCALE | 6625-01-678-2563 | ZM201-SD2 |  | MFG MANUAL | 33K6-4-486-1 | 1
3101 | PLATFORM SCALE | 6670-21-AAF-6966 | 2276 |  | MFG MANUAL | 33K6-4-41-1 | 1
3102 | PLATFORM SCALE,INDUSTRIAL | 20-A0S4930:NSN | H-670 |  | MFG MANUAL |  | 1
3103 | PLATING OUTFIT | 01-4493936:NSN | 80202381 |  | MFG MANUAL |  | 1
3104 | PLATING OUTFIT | 01-4493936:NSN | SPL75-25 |  | MFG MANUAL |  | 1
3105 | PLUG ELEMENT,METER | 00-0727153:NSN | 270A470 |  | C-67-M58-000/MS-004 | 33K4-4-69-1 | 3
3106 | PLUG-IN UNIT,ELECTRICAL-ELECTRONIC TEST | 00-4319339:NSN | 8552B |  | C-67-M94-000/SERIES |  | 1
3107 | PLUG-IN UNIT,ELECTRICAL-ELECTRONIC TEST | 01-1111074:NSN | 5355A |  | C-67-R14-A00/MS-003 |  | 8
3108 | PLUG-IN UNIT,ELECTRICAL-ELECTRONIC TEST | 01-1111074:NSN | 5355A |  | C-67-R14-A00/MS-003 | 33K3-4-53-1 | 8
3109 | PLUG-IN UNIT,ELECTRICAL-ELECTRONIC TEST | 01-5874824:NSN | 622646 |  | MFG MANUAL | MFG MANUAL | 1
3110 | PNEUMATIC SYSTEM TEST SET | 4910-12-326-4089 | W201589132100 |  | MFG MANUAL | MFG MANUAL | 2
3111 | POINT MICROMETER | 20-A0Q5495:NSN | 112-225 |  | MFG MANUAL | 33K6-4-15-1 | 2
3112 | PORTABLE INCUBATOR | 6640-20-A04-3532 | 25699-00 |  | MFG MANUAL | MFG MANUAL | 1
3113 | PORTABLE PH METER | 6665-20-A0S-6042 | STARA2210 |  | MFG MANUAL | MFG MANUAL | 2
3114 | PORTABLE PURGE KIT | 3655-20-005-3919 | 10-54682-01 |  | MFG MANUAL | 33K6-4-427-1 | 1
3115 | PORTABLE RADIO TEST SET | 6625-01-618-8588 | 3515AR-EP |  | MFG MANUAL | CCSI 171 | 1
3116 | PORTABLE SART TESTER | 6625-99-100-8687 | ARG5420 |  | MFG MANUAL | MFG MANUAL | 2
3117 | PORTABLE VIBRATION SYSTEM | 6680-21-AAC-1703 | 396B |  | MFG MANUAL | 33K3-4-3274-1 | 1
3118 | PORTIONING SCALE | 20-A0C6416:NSN | V11P3 |  | MFG MANUAL |  | 5
3119 | PORTIONING SCALE | 20-A0C6416:NSN | V11P3 |  | MFG MANUAL | MFG MANUAL | 1
3120 | POSITECTOR,DEW POINT METER | 20-A0B3851:NSN | DPM |  | MFG MANUAL | MFG MANUAL | 1
3121 | POWER AMPLIFIER | 5895-00-458-2480 | 467A |  | C-67-Q05-000/MS-000 | 33K3-4-1321-1 | 2
3122 | POWER HARMONIC ANALYZER | 6625-01-424-8924 | 41 | C41S | MFG MANUAL | C-67-010-381/MR-001 | 2
3123 | POWER HEAD | 6625-01-528-4127 | NAPZ8 |  | MFG MANUAL | SEE COMMENTS | 1
3124 | POWER HEAD,METER | 01-5284126:NSN | NAPZ11 |  | MFG MANUAL | SEE COMMENTS | 4
3125 | POWER HEAD,METER | 01-5284127:NSN | NAPZ8 |  | MFG MANUAL | MFG MANUAL | 1
3126 | POWER HEAD,METER | 01-5284127:NSN | NAPZ8 |  | MFG MANUAL | SEE COMMENTS | 8
3127 | POWER METER | 6625-00-436-4883 | 432A |  | C-67-586-000/MS-002 | 33K1-4-828-1 | 1
3128 | POWER METER | 6625-00-449-9167 | 435A |  | C-67-T76-000/MS-000 | 33K4-4-72-1 | 1
3129 | POWER METER | 6625-01-033-5050 | 436A |  | C-67-V18-000/MS-001 | 33K4-4-16-1 | 1
3130 | POWER METER | 6625-01-114-0085 | 435B |  | C-67-AE6-000/MS-001 | 33K4-4-72-1 | 3
3131 | POWER METER | 6625-20-A0D-5111 | ML2496A |  | MFG MANUAL | MFG MANUAL | 1
3132 | POWER METER | 6625-20-A0S-5808 | 8541 | 02 | MFG MANUAL | 33K4-4-523-1 | 1
3133 | POWER METER | 6625-21-AAC-0247 | NANOVIP |  | MFG MANUAL | MFG MANUAL | 2
3134 | POWER METER,ANALOG | 01-1140085:NSN | 435 B |  | C-67-AE6-000/MS-001 |  | 1
3135 | POWER METER,ANALOG | 01-1140085:NSN | 435A |  | C-67-T76-000/MS-000 |  | 1
3136 | POWER METER,ANALOG | 01-1140085:NSN | 435A-900 |  | C-67-AE6-000/MS-001 |  | 1
3137 | POWER METER,ANALOG | 01-1140085:NSN | 435B |  | C-67-AE6-000/MS-001 |  | 10
3138 | POWER METER,ANALOG | 01-1140085:NSN | 435B |  | C-67-AE6-000/MS-001 | 33K4-4-72-1 | 5
3139 | POWER METER,ANALOG | 01-1140085:NSN | 435B-K13 |  | C-67-AE6-000/MS-001 | 33K4-4-72-1 | 1
3140 | POWER METER,CLAMP ON | 20-A047461:NSN | 3169-20-01/500 |  | MFG MANUAL | MFG MANUAL | 1
3141 | POWER METER,RADIO F | 01-1636742:NSN | 1806 |  | MFG MANUAL | 33K3-4-3016-1 | 2
3142 | POWER MULTIMETER | 6625-20-A0G-4997 | PMM1 |  | MFG MANUAL | MFG MANUAL | 2
3143 | POWER PACK | 6130-01-452-2391 | SPD60-35 |  | MFG MANUAL | 33K1-4-247-1 | 4
3144 | POWER QUALITY ANALYZER | 6625-20-A06-2258 | 43B |  | MFG MANUAL | MFG MANUAL | 2
3145 | POWER QUALITY ANALYZER AND LOGGER | 20-A0C8765:NSN | 435 |  | MFG MANUAL |  | 2
3146 | POWER REF METER | 20-A033504:NSN | NRT |  | MFG MANUAL | MFG MANUAL | 5
3147 | POWER SENSOR | 00-3549762:NSN | 8481A |  | C-67-V10-000/MS-001 | 33K4-4-35-1 | 39
3148 | POWER SENSOR | 00-3549762:NSN | 8481A |  | MFG MANUAL | 33K4-4-35-1 | 1
3149 | POWER SENSOR | 01-0146695:NSN | 8481H |  | C-67-T77-000/MS-000 |  | 7
3150 | POWER SENSOR | 01-0146695:NSN | 8481H |  | C-67-T77-000/MS-000 | 33K4-4-35-1 | 11
3151 | POWER SENSOR | 01-1787627:NSN | 8485A |  | MFG MANUAL | 33K4-4-35-1 | 2
3152 | POWER SENSOR | 6625-01-014-6695 | 8481H |  | C-67-T77-000/MS-000 | 33K4-4-35-1 | 6
3153 | POWER SENSOR | 6625-01-015-4412 | 8482A |  | C-67-V39-000/MS-001 | CCSI 094 | 1
3154 | POWER SENSOR | 6625-01-415-0149 | 80301A |  | MFG MANUAL | 33K4-4-523-1 | 1
3155 | POWER SENSOR | 6625-20-A0D-5122 | MA2474D |  | MFG MANUAL | MFG MANUAL | 1
3156 | POWER SENSOR | 6685-01-302-0480 | 51100-9E |  | MFG MANUAL | 33K4-4-358-1 | 2
3157 | POWER SENSOR 10MHZ-18GHZ | 6625-00-354-9762 | 8481A |  | C-67-V10-000/MS-001 | 33K4-4-35-1 | 4
3158 | POWER SENSOR 10MHZ-18GHZ | 6625-01-575-3618 | N8481A |  | MFG MANUAL | CCSI 128 | 2
3159 | POWER SENSOR 50MHZ-50GHZ | 6625-01-610-1217 | N8487A |  | MFG MANUAL | 33K4-4-786-1 | 1
3160 | POWER SENSOR U,SPEC | 01-5940268:NSN | U2004A |  | MFG MANUAL |  | 2
3161 | POWER SENSOR U,SPEC | 01-5940268:NSN | U2004A |  | MFG MANUAL | 33K6-4-802-1 | 1
3162 | POWER SUPPLY | 00-1370167:NSN | 6266B |  | C-64-317-000/MS-001 | 33K1-4-25-1 | 3
3163 | POWER SUPPLY | 00-1653838:NSN | 6289A |  | C-64-150-000/SERIES |  | 2
3164 | POWER SUPPLY | 00-1653838:NSN | 6289A |  | C-64-150-000/SERIES | 33K1-4-25-1 | 8
3165 | POWER SUPPLY | 00-1797718:NSN | 6291A |  | C-64-320-000/MS-000 |  | 1
3166 | POWER SUPPLY | 00-2242058:NSN | LQD421 |  | C-64-347-000/MS-001 | 33K1-4-25-1 | 1
3167 | POWER SUPPLY | 00-2474664:NSN | 6290A |  | MFG MANUAL | 33K1-4-25-1 | 1
3168 | POWER SUPPLY | 00-4150300:NSN | 3101A4010 |  | MFG MANUAL |  | 1
3169 | POWER SUPPLY | 00-4150300:NSN | 6267B |  | C-64-309-000/MS-000 |  | 15
3170 | POWER SUPPLY | 00-4150300:NSN | 6267B |  | C-64-309-000/MS-000 | 33K1-4-25-1 | 14
3171 | POWER SUPPLY | 00-4374861:NSN | 3103/MODEL2000 |  | MFG MANUAL |  | 1
3172 | POWER SUPPLY | 00-4374861:NSN | 6205B |  | MFG MANUAL |  | 1
3173 | POWER SUPPLY | 00-4374861:NSN | 6205C |  | C-64-383-000/MS-001 |  | 9
3174 | POWER SUPPLY | 00-4374861:NSN | 6205C |  | C-64-383-000/MS-001 | 33K1-4-25-1 | 3
3175 | POWER SUPPLY | 00-4374861:NSN | 83B829 |  | MFG MANUAL |  | 3
3176 | POWER SUPPLY | 00-4493219:NSN | 895A |  | MFG MANUAL | 33K1-4-25-1 | 1
3177 | POWER SUPPLY | 00-4584585:NSN | 6209B |  | C-67-T31-000/MG-000 |  | 1
3178 | POWER SUPPLY | 00-4634638:NSN | 6200B |  | C-64-328-000/MS-001 |  | 1
3179 | POWER SUPPLY | 00-4634638:NSN | 6200B |  | C-64-328-000/MS-001 | 33K1-4-25-1 | 1
3180 | POWER SUPPLY | 00-4711735:NSN | JQE36-3M |  | C-67-P52-000/MS-001 | 33K1-4-25-1 | 10
3181 | POWER SUPPLY | 00-4906739:NSN | QRD40-75 |  | C-67-M79-000/MS-000 | 33K1-4-25-1 | 1
3182 | POWER SUPPLY | 00-5168623:NSN | 6448B |  | C-64-253-000/MS-001 |  | 1
3183 | POWER SUPPLY | 00-5168623:NSN | 6448B |  | C-64-253-000/MS-001 | 33K1-4-25-1 | 2
3184 | POWER SUPPLY | 00-8235359:NSN | 6206B |  | C-67-T31-000/MG-000 |  | 1
3185 | POWER SUPPLY | 01-0170502:NSN | 6286A | 011 | MFG MANUAL | 33K1-4-25-1 | 1
3186 | POWER SUPPLY | 01-0407113:NSN | 6264B |  | C-64-251-000/MS-001 | 33K1-4-25-1 | 3
3187 | POWER SUPPLY | 01-0626739:NSN | 6294A |  | C-64-354-000/MS-001 |  | 2
3188 | POWER SUPPLY | 01-0626739:NSN | 6294A |  | C-64-354-000/MS-001 | 33K1-4-25-1 | 1
3189 | POWER SUPPLY | 01-0672878:NSN | 6002A |  | C-64-325-000/MS-000 |  | 1
3190 | POWER SUPPLY | 01-0672878:NSN | 6002A |  | C-64-325-000/MS-000 | 33K1-4-25-1 | 3
3191 | POWER SUPPLY | 01-0673777:NSN | 6296A |  | MFG MANUAL |  | 2
3192 | POWER SUPPLY | 01-0673777:NSN | 6296A |  | MFG MANUAL | 33K1-4-25-1 | 3
3193 | POWER SUPPLY | 01-0989720:NSN | SRL40-6 |  | MFG MANUAL | 33K1-4-25-1 | 1
3194 | POWER SUPPLY | 01-1091643:NSN | ATE36-3M |  | MFG MANUAL | 33K1-4-106-1 | 3
3195 | POWER SUPPLY | 01-1360682:NSN | LQ521 |  | MFG MANUAL | 33K1-4-25-1 | 1
3196 | POWER SUPPLY | 01-1414928:NSN | LQ522 |  | MFG MANUAL |  | 5
3197 | POWER SUPPLY | 01-1414928:NSN | LQ522 |  | MFG MANUAL | 33K1-4-25-1 | 3
3198 | POWER SUPPLY | 01-1646579:NSN | 6024A |  | C-67-AS7-000/MS-001 |  | 3
3199 | POWER SUPPLY | 01-1646579:NSN | 6024A |  | C-67-AS7-000/MS-001 | 33K1-4-1923-1 | 5
3200 | POWER SUPPLY | 01-1711064:NSN | 6237B |  | MFG MANUAL | 33K1-4-25-1 | 1
3201 | POWER SUPPLY | 01-1712908:NSN | 6012A |  | C-67-Z23-000/MS-002 |  | 2
3202 | POWER SUPPLY | 01-1712908:NSN | 6012B |  | C-67-BU0-000/MS-001 |  | 7
3203 | POWER SUPPLY | 01-1712908:NSN | 6012B |  | C-67-BU0-000/MS-001 | CCSI 045 | 3
3204 | POWER SUPPLY | 01-2222819:NSN | 6038A |  | C-67-BB1-000/MS-001 |  | 3
3205 | POWER SUPPLY | 01-2958309:NSN | 6214C |  | MFG MANUAL |  | 2
3206 | POWER SUPPLY | 01-3135547:NSN | 6032A |  | MFG MANUAL |  | 6
3207 | POWER SUPPLY | 01-3135547:NSN | 6032A |  | MFG MANUAL | CCSI 045 | 1
3208 | POWER SUPPLY | 01-3666719:NSN | 6035A |  | MFG MANUAL |  | 2
3209 | POWER SUPPLY | 01-4071968:NSN | BOP125 |  | MFG MANUAL | MFG MANUAL | 1
3210 | POWER SUPPLY | 01-4211097:NSN | E3630A |  | MFG MANUAL | 33K1-4-1000-1 | 1
3211 | POWER SUPPLY | 01-4603943:NSN | E3631A |  | MFG MANUAL | 33K1-4-2382-1 | 6
3212 | POWER SUPPLY | 01-4650661:NSN | E3632A |  | MFG MANUAL |  | 13
3213 | POWER SUPPLY | 01-5742925:NSN | E3648A |  | MFG MANUAL | 33K1-4-2382-1 | 2
3214 | POWER SUPPLY | 01-5780338:NSN | 9110 |  | MFG MANUAL | 33K1-4-25-1 | 1
3215 | POWER SUPPLY | 01-5994421:NSN | XG40-21M2 |  | MFG MANUAL |  | 31
3216 | POWER SUPPLY | 01-5994421:NSN | XG40-21M2 |  | MFG MANUAL | MFG MANUAL | 19
3217 | POWER SUPPLY | 01-6155116:NSN | E3649A |  | MFG MANUAL | 33K1-4-2382-1 | 2
3218 | POWER SUPPLY | 20-0069052:NSN | E3620A |  | MFG MANUAL | 33K1-4-1000-1 | 3
3219 | POWER SUPPLY | 21-8595992:NSN | 50-1S |  | C-64-130-000/MS-000 |  | 40
3220 | POWER SUPPLY | 21-8595992:NSN | 50-1S |  | C-64-130-000/MS-000 | C-64-130-000/MS-000 | 3
3221 | POWER SUPPLY | 21-8679359:NSN | LQD422 |  | C-64-347-000/MS-001 | 33K1-4-25-1 | 1
3222 | POWER SUPPLY | 21-8801550:NSN | 6269B |  | C-64-196-000/MS-000 |  | 3
3223 | POWER SUPPLY | 21-8801550:NSN | 6269B | J73 | C-64-196-000/MS-000 | 33K1-4-25-1 | 9
3224 | POWER SUPPLY | 21-8804623:NSN | 6200B | 009 | C-64-328-000/MS-001 | 33K1-4-25-1 | 1
3225 | POWER SUPPLY | 21-8929142:NSN | LQD424 |  | C-64-347-000/MS-001 |  | 1
3226 | POWER SUPPLY | 21-9071056:NSN | 6T28400CL |  | MFG MANUAL | 33K1-4-25-1 | 1
3227 | POWER SUPPLY | 22-6071934:NSN | GPS-3303 |  | MFG MANUAL | MFG MANUAL | 3
3228 | POWER SUPPLY | 6024A:28480 | 6024A |  | C-67-AS7-000/MS-001 | 33K1-4-1923-1 | 2
3229 | POWER SUPPLY | 6130-00-146-1525 | 6228B |  | MFG MANUAL | 33K1-4-25-1 | 1
3230 | POWER SUPPLY | 6130-00-225-1682 | 6113A |  | MFG MANUAL | 33K1-4-25-1 | 2
3231 | POWER SUPPLY | 6130-00-247-4664 | 6290A |  | N/A | 33K1-4-25-1 | 1
3232 | POWER SUPPLY | 6130-00-322-6460 | SUUNI30BV |  | MFG MANUAL | MFG MANUAL | 1
3233 | POWER SUPPLY | 6130-00-437-4861 | 6205B |  | MFG MANUAL | 33K1-4-25-1 | 1
3234 | POWER SUPPLY | 6130-00-445-6933 | 721A |  | C-67-N95-000/MS-000 | 33K1-4-25-1 | 1
3235 | POWER SUPPLY | 6130-00-490-6739 | QRD40-75 |  | C-67-M79-000/MS-000 | 33K1-4-25-1 | 1
3236 | POWER SUPPLY | 6130-01-067-1655 | 6236B |  | C-67-AR4-000/MS-001 | 33K1-4-25-1 | 1
3237 | POWER SUPPLY | 6130-01-243-0983 | 5020 |  | MFG MANUAL | 33K1-4-25-1 | 2
3238 | POWER SUPPLY | 6130-01-313-5547 | 6032A |  | MFG MANUAL | CCSI 045 | 1
3239 | POWER SUPPLY | 6130-01-676-1684 | 9103 |  | MFG MANUAL | MFG MANUAL | 1
3240 | POWER SUPPLY | 6130-99-282-4264 | LQT100 |  | MFG MANUAL | MFG MANUAL | 1
3241 | POWER SUPPLY | 99-2824264:NSN | LQT100 |  | MFG MANUAL |  | 1
3242 | POWER SUPPLY 0-60 VOLTS | 6130-21-898-9008 | LQ533 |  | MFG MANUAL | 33K1-4-25-1 | 1
3243 | POWER SUPPLY ASSEMBLY | 00-5303734:NSN | 6227B |  | C-64-339-000/MS-001 |  | 2
3244 | POWER SUPPLY ASSEMBLY | 00-5303734:NSN | 6227B |  | C-64-339-000/MS-001 | 33K1-4-25-1 | 3
3245 | POWER SUPPLY SET | 01-4456365:NSN | E3617A |  | MFG MANUAL | 33K1-4-2382-1 | 1
3246 | POWER SUPPLY SYSTEM | 5855-21-AAL-8170 | 6653A |  | MFG MANUAL | 33K1-4-25-1 | 1
3247 | PRECISION BALANCE 0-1200G | 6670-00-054-5107 | P1200 |  | MFG MANUAL | 33K6-4-920-1 | 1
3248 | PRECISION BENCH LEVEL | 5210-21-638-0219 | 132-12 |  | MFG MANUAL | 33K6-4-54-1 | 1
3249 | PRECISION CALIBRATOR | 6625-20-A05-2786 | 726 |  | MFG MANUAL | MFG MANUAL | 1
3250 | PRECISION FREQUENCY REF | 6625-01-362-7090 | 70310A |  | MFG MANUAL | CCSI 117 | 2
3251 | PRECISION INCLINOMETER | 20-A0B7725:NSN | CLINO2000 |  | MFG MANUAL |  | 1
3252 | PRECISION LIGHTMETER | 6695-01-466-7567 | CAL-LIGHT400 |  | MFG MANUAL | CCSI 001 | 1
3253 | PRECISION OPEN/LOAD/SHORT | 5935-01-550-9733 | OSLN50-1 |  | MFG MANUAL | CCSI 030 | 2
3254 | PRECISION OPEN/LOAD/SHORT | 5985-01-563-6322 | OSLN50 |  | MFG MANUAL | 33K4-4-770-1 | 1
3255 | PRECISION SQUARE 4 1/2 IN | 5210-21-638-0275 | 20-41/2Z |  | MFG MANUAL | C-67-010-106/MR-001 | 1
3256 | PRECISION STEEL PIN GAGE,SET | 20-A0R1128:NSN | S4009-750 |  | MFG MANUAL | 33K6-4-121-1 | 1
3257 | PRECISION STEEL PIN GAGE,SET | 20-A0R1129:NSN | S4003-250 |  | MFG MANUAL | 33K6-4-121-1 | 1
3258 | PRECISION STEEL PIN GAGE,SET | 20-A0R1129:NSN | S4007-625 |  | MFG MANUAL | 33K6-4-121-1 | 1
3259 | PRECISION STEEL PIN GAGE,SET | 20-A0R1131:NSN | S4005-500 |  | MFG MANUAL | 33K6-4-121-1 | 1
3260 | PRECISION STEEL PIN GAGE,SET | 20-A0R2154:NSN | S4001-060 |  | MFG MANUAL | 33K6-4-121-1 | 1
3261 | PRE-SET TORQUE SCRDRVER | 5120-20-A04-9443 | QDRIVER4P |  | MFG MANUAL | 33K6-4-3014-1 | 1
3262 | PRESET TORQUE SCREWDRIVER | 20-A049443:NSN | QDRIVER4P |  | MFG MANUAL | 33K6-4-3014-1 | 2
3263 | PRESET TORQUE SCREWDRIVER | 5120-20-A0R-7668 | TLS0135 |  | MFG MANUAL | 33K6-4-3014-1 | 20
3264 | PRESET TORQUE WRENCH | 5120-21-807-6072 | BT1R |  | MFG MANUAL | 33K6-4-2193-1 | 1
3265 | PRESET TORQUE WRENCH | 5120-99-495-4256 | D71430 |  | MFG MANUAL | 33K6-4-2193-1 | 1
3266 | PRESET TORQUE WRENCH | 5120-99-495-4256 | TSN55 |  | MFG MANUAL | 33K6-4-2193-1 | 2
3267 | PRE-SET TORQUE WRENCH | 5120-01-671-5624 | ST-SSMC |  | MFG MANUAL | 33K6-4-2193-1 | 2
3268 | PRESSURE ALT TRANSDUCER | 20-A0U1004:NSN | PX219-030G5V |  | MFG MANUAL | MFG MANUAL | 1
3269 | PRESSURE CALIBRATOR | 6685-01-562-3766 | UPC5200AAB |  | MFG MANUAL | 33K6-4-1903-1 | 1
3270 | PRESSURE GAGE KIT | 01-2426795:NSN | C3091 |  | MFG MANUAL |  | 1
3271 | PRESSURE GAGE KIT | 01-2426795:NSN | C3091 |  | MFG MANUAL | 33K6-4-427-1 | 1
3272 | PRESSURE GAUGE | 20-A0E3567:NSN | 3000ZZ |  | MFG MANUAL | 33K6-4-427-1 | 1
3273 | PRESSURE GAUGE | 20-A0Q7103:NSN | 111.11.53.30 |  | MFG MANUAL | 33K6-4-427-1 | 4
3274 | PRESSURE GAUGE | 20-A0Q7539:NSN | 9131-4PM-6000 |  | MFG MANUAL | 33K6-4-427-1 | 1
3275 | PRESSURE GAUGE | 20-A0Q7540:NSN | 9131-4PM-0015 |  | MFG MANUAL | 33K6-4-427-1 | 3
3276 | PRESSURE GAUGE | 20-A0R1205:NSN | GTG4012-13 |  | MFG MANUAL |  | 2
3277 | PRESSURE GAUGE | 20-A0R1205:NSN | GTG4012-13 |  | MFG MANUAL | 33K6-4-427-1 | 11
3278 | PRESSURE GAUGE | 20-A0R1206:NSN | GTG4012-05 |  | MFG MANUAL | 33K6-4-428-1 | 10
3279 | PRESSURE GAUGE | 20-A0R8278:NSN | 111.10 |  | MFG MANUAL | 33K6-4-427-1 | 7
3280 | PRESSURE GAUGE | 20-A0R8670:NSN | SPG063-05000-05 |  | MFG MANUAL |  | 1
3281 | PRESSURE GAUGE | 20-A0R8672:NSN | SPG063-00600-05 |  | MFG MANUAL |  | 15
3282 | PRESSURE GAUGE | 20-A0R8672:NSN | SPG063-00600-05 |  | MFG MANUAL | 33K6-4-427-1 | 2
3283 | PRESSURE GAUGE | 20-A0R8674:NSN | SPG063-00160-05 |  | MFG MANUAL |  | 1
3284 | PRESSURE GAUGE | 20-A0R8822:NSN | SPG063-00030-05-S-N0 |  | MFG MANUAL |  | 1
3285 | PRESSURE GAUGE | 20-A0S0860:NSN | GTG4512 |  | MFG MANUAL | 33K6-4-427-1 | 5
3286 | PRESSURE GAUGE | 20-A0S2805:NSN | 18C791 |  | MFG MANUAL |  | 2
3287 | PRESSURE GAUGE | 20-A0T2897:NSN | 122990-0001 |  | MFG MANUAL | 33K6-4-427-1 | 1
3288 | PRESSURE GAUGE | 20-A0T3948:NSN | 0-600 PSI |  | MFG MANUAL | 33K6-4-427-1 | 7
3289 | PRESSURE GAUGE | 20-A0U2906:NSN | 841-0005 |  | MFG MANUAL | 33K6-4-427-1 | 1
3290 | PRESSURE GAUGE | 20-A0U2974:NSN | HC-1399 |  | MFG MANUAL | 33K6-4-427-1 | 3
3291 | PRESSURE GAUGE | 20-A0U3281:NSN | 10000ZZ |  | MFG MANUAL | 33K6-4-427-1 | 1
3292 | PRESSURE GAUGE | 20-A0U5051:NSN | PEM218 |  | MFG MANUAL | 33K6-4-427-1 | 1
3293 | PRESSURE GAUGE | 20-T004583:NSN | 111.11.53.4000 |  | MFG MANUAL |  | 5
3294 | PRESSURE GAUGE | 20-T004583:NSN | 111.11.53.4000 |  | MFG MANUAL | 33K6-4-427-1 | 5
3295 | PRESSURE GAUGE | 20-T004585:NSN | PG15SD2 |  | MFG MANUAL |  | 2
3296 | PRESSURE GAUGE | 20-T004586:NSN | 0-5000 |  | MFG MANUAL | 33K6-4-427-1 | 1
3297 | PRESSURE GAUGE | 21-AAF6423:NSN | MT311JB |  | MFG MANUAL | 33K6-4-428-1 | 1
3298 | PRESSURE GAUGE | 21-AAM9896:NSN | 100465 |  | MFG MANUAL | 33K6-4-427-1 | 2
3299 | PRESSURE GAUGE | 5210-21-AAT-2787 | 233.53 |  | MFG MANUAL | 33K6-4-427-1 | 1
3300 | PRESSURE GAUGE | 5340-01-656-5758 | 74828 |  | MFG MANUAL | 33K6-4-427-1 | 2
3301 | PRESSURE GAUGE | 6620-01-597-5013 | GF813P |  | MFG MANUAL | 33K6-4-427-1 | 2
3302 | PRESSURE GAUGE | 6620-20-A0S-7475 | 108FTM01A01 |  | MFG MANUAL | 33K6-4-427-1 | 7
3303 | PRESSURE GAUGE | 6620-20-A0S-7477 | 108FTM03A01 |  | MFG MANUAL | 33K6-4-427-1 | 7
3304 | PRESSURE GAUGE | 6620-20-A0S-7479 | 108FTM04A01 |  | MFG MANUAL | 33K3-4-2981-1 | 7
3305 | PRESSURE GAUGE | 6685-00-082-1939 | B11 |  | MFG MANUAL | 33K6-4-427-1 | 3
3306 | PRESSURE GAUGE | 6685-00-618-6696 | 20-1001H01B-XFF |  | MFG MANUAL | 33K6-4-427-1 | 1
3307 | PRESSURE GAUGE | 6685-00-671-1143 | BU2581AQ |  | MFG MANUAL | 33K6-4-427-1 | 1
3308 | PRESSURE GAUGE | 6685-00-718-6887 | J1458 |  | MFG MANUAL | 33K6-4-427-1 | 6
3309 | PRESSURE GAUGE | 6685-00-733-7947 | 0-1000PSI |  | MFG MANUAL | 33K6-4-427-1 | 1
3310 | PRESSURE GAUGE | 6685-00-733-7947 | 12788-1 |  | MFG MANUAL | 33K6-4-427-1 | 2
3311 | PRESSURE GAUGE | 6685-00-820-4724 | 10000ZZ |  | MFG MANUAL | 33K6-4-427-1 | 1
3312 | PRESSURE GAUGE | 6685-00-838-3041 | 8261-25 |  | MFG MANUAL | 33K6-4-427-1 | 1
3313 | PRESSURE GAUGE | 6685-01-659-5078 | MGA-30-A-9V-R |  | MFG MANUAL | 33K6-4-314-1 | 1
3314 | PRESSURE GAUGE | 6685-01-661-7024 | 4053K621 |  | MFG MANUAL | 33K6-4-427-1 | 1
3315 | PRESSURE GAUGE | 6685-01-669-3267 | 2002330 |  | MFG MANUAL | 33K6-4-427-1 | 3
3316 | PRESSURE GAUGE | 6685-01-678-8193 | 144202A |  | MFG MANUAL | 33K6-4-427-1 | 6
3317 | PRESSURE GAUGE | 6685-01-678-8313 | 166323NL |  | MFG MANUAL | 33K6-4-427-1 | 3
3318 | PRESSURE GAUGE | 6685-20-A0F-4875 | DPG4000-5K |  | MFG MANUAL | 33K6-4-314-1 | 1
3319 | PRESSURE GAUGE | 6685-20-A0K-9502 | PEM1401 |  | MFG MANUAL | 33K6-4-427-1 | 2
3320 | PRESSURE GAUGE | 6685-20-A0M-4940 | 9260069 |  | MFG MANUAL | 33K6-4-427-1 | 1
3321 | PRESSURE GAUGE | 6685-20-A0R-1460 | 172038A |  | MFG MANUAL | 33K6-4-427-1 | 1
3322 | PRESSURE GAUGE | 6685-20-A0R-9055 | 2700GG70M |  | MFG MANUAL | 33K6-4-427-1 | 2
3323 | PRESSURE GAUGE | 6685-20-A0R-9056 | 2700GG20M |  | MFG MANUAL | 33K6-4-427-1 | 1
3324 | PRESSURE GAUGE | 6685-20-A0U-5391 | 700G31 |  | MFG MANUAL | 33K6-4-427-1 | 2
3325 | PRESSURE GAUGE | 6685-21-556-0066 | 999505 |  | MFG MANUAL | 33K6-4-427-1 | 1
3326 | PRESSURE GAUGE | 6685-21-556-0303 | 0-4000PSI |  | MFG MANUAL | 33K6-4-427-1 | 3
3327 | PRESSURE GAUGE | 6685-21-815-9347 | 0-30PSI |  | MFG MANUAL | 33K6-4-427-1 | 1
3328 | PRESSURE GAUGE | 6685-21-847-3715 | 217694 |  | MFG MANUAL | 33K6-4-427-1 | 1
3329 | PRESSURE GAUGE | 6685-21-870-3564 | 7211 |  | MFG MANUAL | 33K6-4-427-1 | 3
3330 | PRESSURE GAUGE | 6685-21-AAT-4116 | PLP300 |  | MFG MANUAL | 33K6-4-427-1 | 1
3331 | PRESSURE GAUGE | 6685-99-397-9149 | SH003G |  | MFG MANUAL | 33K6-4-427-1 | 2
3332 | PRESSURE GAUGE | 6695-20-A0S-4753 | GF50P |  | MFG MANUAL | 33K6-4-427-1 | 2
3333 | PRESSURE GAUGE 0 - 15 PSI | 20-A0U3216:NSN | G1810 |  | MFG MANUAL | 33K6-4-427-1 | 1
3334 | PRESSURE GAUGE 0- 10K PSI | 6685-00-964-7773 | GP10S |  | MFG MANUAL |  | 1
3335 | PRESSURE GAUGE 0-10 BAR | 6620-12-362-6771 | W103589002100 |  | MFG MANUAL | 33K6-4-427-1 | 3
3336 | PRESSURE GAUGE 0-100 PSI | 20-A0E3571:NSN | M |  | MFG MANUAL | 33K6-4-427-1 | 7
3337 | PRESSURE GAUGE 0-100 PSI | 20-A0T9764:NSN | 556-0660 |  | MFG MANUAL | 33K6-4-427-1 | 3
3338 | PRESSURE GAUGE 0-100 PSI | 20-A0U3239:NSN | 237 |  | MFG MANUAL | 33K6-4-427-1 | 1
3339 | PRESSURE GAUGE 0-100 PSI | 6685-00-051-4604 | TL35P |  | MFG MANUAL | 33K6-4-427-1 | 2
3340 | PRESSURE GAUGE 0-100 PSI | 6685-00-865-2880 | 1408 |  | MFG MANUAL | 33K6-4-427-1 | 1
3341 | PRESSURE GAUGE 0-100 PSI | 6685-21-858-7579 | 45-1379SS2L100~ |  | MFG MANUAL | 33K6-4-427-1 | 1
3342 | PRESSURE GAUGE 0-1000 BAR | 6685-20-A0M-6492 | 451279SS02L1000 |  | MFG MANUAL | 33K6-4-427-1 | 2
3343 | PRESSURE GAUGE 0-10000 | 6685-00-820-4724 | C15-10 |  | MFG MANUAL | 33K6-4-427-1 | 1
3344 | PRESSURE GAUGE 0-10000PSI | 6685-20-A0U-1200 | 1082 |  | MFG MANUAL |  | 1
3345 | PRESSURE GAUGE 0-10000PSI | 6685-21-879-9540 | GF813S |  | MFG MANUAL | 33K6-4-427-1 | 1
3346 | PRESSURE GAUGE 0-1000PSI | 6685-20-A0M-4958 | DPI 104 |  | MFG MANUAL | 33K6-4-314-1 | 1
3347 | PRESSURE GAUGE 0-100PSI | 20-A0U3190:NSN | 5801 |  | MFG MANUAL | 33K6-4-427-1 | 1
3348 | PRESSURE GAUGE 0-100PSI | 6685-01-328-1511 | 111.10 |  | MFG MANUAL | 33K6-4-427-1 | 6
3349 | PRESSURE GAUGE 0-100PSI | 6685-20-A0L-4578 | PEM214 |  | MFG MANUAL | 33K6-4-427-1 | 1
3350 | PRESSURE GAUGE 0-100PSI | 6685-21-002-6063 | BA13-PF |  | MFG MANUAL | 33K6-4-427-1 | 2
3351 | PRESSURE GAUGE 0-1100PSI | 6685-20-A01-6896 | 140-018 |  | MFG MANUAL | 33K6-4-427-1 | 4
3352 | PRESSURE GAUGE 0-110M SEA | 6685-01-593-3431 | 25545-24B21 |  | MFG MANUAL | 33K6-4-427-1 | 2
3353 | PRESSURE GAUGE 0-15 PSI | 6685-21-556-0600 | 5560600 |  | MFG MANUAL | 33K6-4-427-1 | 1
3354 | PRESSURE GAUGE 0-15 PSI | 6685-21-870-3560 | C6 |  | MFG MANUAL | 33K6-4-427-1 | 1
3355 | PRESSURE GAUGE 0-1500 PSI | 6685-21-556-2566 | P6108 |  | MFG MANUAL | 33K6-4-427-1 | 2
3356 | PRESSURE GAUGE 0-1500 PSI | 6685-20-A0T-9714 | F3E4H3A000000 |  | MFG MANUAL | 33K6-4-427-1 | 1
3357 | PRESSURE GAUGE 0-15000 PSI | 20-A0E0333:NSN | H0292 |  | MFG MANUAL |  | 1
3358 | PRESSURE GAUGE 0-15000PSI | 6685-20-A0E-0333 | H0292 |  | MFG MANUAL | 33K6-4-427-1 | 1
3359 | PRESSURE GAUGE 0-15PSI | 6685-20-T00-4585 | PG15SD2 |  | MFG MANUAL | 33K6-4-427-1 | 2
3360 | PRESSURE GAUGE 0-160 PSI | 20-A0E3573:NSN | PG160 |  | MFG MANUAL | 33K6-4-427-1 | 1
3361 | PRESSURE GAUGE 0-160 PSI | 6685-21-876-1200 | J6252 |  | MFG MANUAL | 33K6-4-427-1 | 4
3362 | PRESSURE GAUGE 0-160PSI | 6685-01-406-7129 | 233.53 |  | MFG MANUAL | 33K6-4-427-1 | 1
3363 | PRESSURE GAUGE 0-160PSI | 6685-01-421-0758 | 304-00102 |  | MFG MANUAL | 33K6-4-427-1 | 1
3364 | PRESSURE GAUGE 0-2000 PSI | 20-A0T9763:NSN | 556-0902 |  | MFG MANUAL | 33K6-4-427-1 | 5
3365 | PRESSURE GAUGE 0-200PSI | 6685-20-A0R-8278 | 111.10 |  | MFG MANUAL | 33K6-4-427-1 | 1
3366 | PRESSURE GAUGE 0-20BAR | 6685-01-357-9911 | SA24 |  | MFG MANUAL | 33K6-4-427-1 | 1
3367 | PRESSURE GAUGE 0-230FTSEA | 4220-01-537-5600 | 25544-23B21HDD |  | MFG MANUAL | 33K6-4-427-1 | 1
3368 | PRESSURE GAUGE 0-250BAR | 6685-12-172-8761 | 168532505 |  | MFG MANUAL | 33K6-4-427-1 | 1
3369 | PRESSURE GAUGE 0-300 PSI | 20-A0E3566:NSN | TA14-4PJ4-LWXX |  | MFG MANUAL | 33K6-4-427-1 | 2
3370 | PRESSURE GAUGE 0-3000 PSI | 20-T002862:NSN | P601 |  | MFG MANUAL | 33K6-4-427-1 | 2
3371 | PRESSURE GAUGE 0-3000 PSI | 6685-21-556-0903 | 0-3000PSI |  | MFG MANUAL | 33K6-4-427-1 | 1
3372 | PRESSURE GAUGE 0-3000 PSI | 6685-21-556-2562 | P6110 |  | MFG MANUAL | 33K6-4-427-1 | 1
3373 | PRESSURE GAUGE 0-3000 PSI | 6685-21-862-5662 | P601 |  | MFG MANUAL | 33K6-4-427-1 | 2
3374 | PRESSURE GAUGE 0-3000 PSI | 6685-21-902-4714 | BU2581AP |  | MFG MANUAL | 33K6-4-427-1 | 1
3375 | PRESSURE GAUGE 0-3000PSI | 6685-21-556-0903 | 556-0903 |  | MFG MANUAL | 33K6-4-427-1 | 3
3376 | PRESSURE GAUGE 0-300PSI | 6685-01-350-7690 | 25544-26B21 |  | MFG MANUAL | 33K6-4-427-1 | 1
3377 | PRESSURE GAUGE 0-30PSI | 6685-00-854-4500 | J2942M-001 |  | MFG MANUAL | 33K6-4-427-1 | 2
3378 | PRESSURE GAUGE 0-400 PSI | 6685-01-071-0211 | H2060 |  | MFG MANUAL | 33K6-4-427-1 | 1
3379 | PRESSURE GAUGE 0-400 PSI | 6685-21-556-0780 | 5560780 |  | MFG MANUAL | 33K6-4-427-1 | 3
3380 | PRESSURE GAUGE 0-400 PSI | 6685-21-888-6349 | 63.3142 |  | MFG MANUAL | 33K6-4-427-1 | 3
3381 | PRESSURE GAUGE 0-4000 PSI | 6685-00-671-1143 | P601 |  | MFG MANUAL | 33K6-4-427-1 | 2
3382 | PRESSURE GAUGE 0-4000PSI | 6685-20-T00-4583 | 111.11.53.4000 |  | MFG MANUAL | 33K6-4-427-1 | 1
3383 | PRESSURE GAUGE 0-500 INHG | 6685-21-853-1078 | CM |  | MFG MANUAL | 33K6-4-427-1 | 1
3384 | PRESSURE GAUGE 0-500 PSI | 6685-01-350-7688 | 25544-27B21 |  | MFG MANUAL | 33K6-4-427-1 | 4
3385 | PRESSURE GAUGE 0-500 PSI | 6685-21-870-8960 | P1780 |  | MFG MANUAL | 33K6-4-427-1 | 1
3386 | PRESSURE GAUGE 0-5000 PSI | 20-A0L1742:NSN | 1009 |  | MFG MANUAL |  | 12
3387 | PRESSURE GAUGE 0-5000 PSI | 20-A0L1742:NSN | 1009 |  | MFG MANUAL | 33K6-4-427-1 | 3
3388 | PRESSURE GAUGE 0-5000 PSI | 6685-00-802-8809 | 0-5000PSI |  | MFG MANUAL | 33K6-4-427-1 | 1
3389 | PRESSURE GAUGE 0-600 LB | 20-A0E3576:NSN | BA13 |  | MFG MANUAL | 33K6-4-427-1 | 1
3390 | PRESSURE GAUGE 0-600 PSI | 20-A0U3169:NSN | J5464 |  | MFG MANUAL | 33K6-4-427-1 | 1
3391 | PRESSURE GAUGE 0-600 PSI | 6685-20-A0T-3948 | 0-600 PSI |  | MFG MANUAL | 33K6-4-427-1 | 1
3392 | PRESSURE GAUGE 0-600 PSI | 6685-21-556-1260 | P6041 |  | MFG MANUAL | 33K6-4-427-1 | 4
3393 | PRESSURE GAUGE 0-600 PSI | 6685-21-913-0435 | P845FF |  | MFG MANUAL | 33K6-4-427-1 | 2
3394 | PRESSURE GAUGE 0-6000PSI | 61049111.11.53.6000 | 111.11.53.6000 |  | MFG MANUAL | 33K6-4-427-1 | 7
3395 | PRESSURE GAUGE 0-600PSI | 1730-21-AAM-9995 | P500 |  | MFG MANUAL | 33K6-4-427-1 | 3
3396 | PRESSURE GAUGE 0-600PSI | 6685-01-326-6376 | SA23 |  | MFG MANUAL | 33K6-4-427-1 | 1
3397 | PRESSURE GAUGE 0-60PSI | 6685-00-227-0054 | J2046 |  | MFG MANUAL | 33K6-4-427-1 | 3
3398 | PRESSURE GAUGE 0-60PSI | 6685-20-A0K-9501 | PEM201 |  | MFG MANUAL | 33K6-4-427-1 | 2
3399 | PRESSURE GAUGE 0-70M | 6685-20-A0T-9545 | 25544-23B21 |  | MFG MANUAL | 33K6-4-427-1 | 3
3400 | PRESSURE GAUGE 11000 PSI | 6685-20-A01-6898 | 140-001 |  | MFG MANUAL | 33K6-4-427-1 | 2
3401 | PRESSURE GAUGE 2000PSI | 6685-00-843-4956 | 430L |  | MFG MANUAL | 33K6-4-427-1 | 1
3402 | PRESSURE GAUGE 3000PSI | 6685-20-002-3961 | PFQ750 |  | MFG MANUAL | 33K6-4-427-1 | 4
3403 | PRESSURE GAUGE 3000PSI | 6685-21-556-0903 | 0-3000 |  | MFG MANUAL | 33K6-4-427-1 | 5
3404 | PRESSURE GAUGE 300PSI | 6685-21-895-1490 | 30089 |  | MFG MANUAL | 33K6-4-427-1 | 1
3405 | PRESSURE GAUGE 30PSI | 6685-00-437-8347 | 138026 |  | MFG MANUAL | 33K6-4-427-1 | 3
3406 | PRESSURE GAUGE 500PSI | 6685-21-850-9215 | UL847 |  | MFG MANUAL | 33K6-4-427-1 | 1
3407 | PRESSURE GAUGE 60 PSI | 6685-21-556-2240 | 0-60 |  | MFG MANUAL | 33K6-4-427-1 | 2
3408 | PRESSURE GAUGE ABS | 6685-00-684-2799 | 61A1B0100 |  | MFG MANUAL | 33K6-4-1121-1 | 1
3409 | PRESSURE GAUGE ASSEMBLY | 4940-00-313-7703 | VTSG250B |  | MFG MANUAL | 33K6-4-427-1 | 1
3410 | PRESSURE GAUGE DIAL | 6685-99-942-0746 | 7953411-35 |  | MFG MANUAL | 33K6-4-427-1 | 1
3411 | PRESSURE GAUGE DIGITAL | 20-A0F4875:NSN | DPG4000-5K |  | MFG MANUAL |  | 2
3412 | PRESSURE GAUGE DIGITAL | 20-A0F4875:NSN | DPG4000-5K |  | MFG MANUAL | 33K6-4-314-1 | 1
3413 | PRESSURE GAUGE KIT | 6685-01-621-4054 | FF14802 |  | MFG MANUAL | 33K6-4-427-1 | 2
3414 | PRESSURE GAUGE,DIFFERENTIAL | 20-A0T3790:NSN | 1301PG |  | MFG MANUAL |  | 3
3415 | PRESSURE GAUGE,DIFFERENTIAL | 20-A0T3790:NSN | 1301PG |  | MFG MANUAL | 33K6-4-1121-1 | 2
3416 | PRESSURE GAUGE,DIGITAL | 20-A0R6104:NSN | DPG100 |  | MFG MANUAL | 33K6-4-427-1 | 2
3417 | PRESSURE INDICATOR | 6620-14-387-1390 | K107 |  | MFG MANUAL | NA17-20MP-99 | 2
3418 | PRESSURE INDICATOR | 6685-01-163-9556 | 901A |  | MFG MANUAL | 33K6-4-314-1 | 2
3419 | PRESSURE TEST KIT | 01-4513811:NSN | CK99971DND |  | MFG MANUAL |  | 1
3420 | PRESSURE TESTER KIT | 5130-21-AAB-3871 | 0-35PSI |  | MFG MANUAL | 33K6-4-427-1 | 1
3421 | PRESSURE TESTING KIT,HYDRAULIC SYSTEM | 21-8491391:NSN | J9273 |  | MFG MANUAL |  | 1
3422 | PRIMARY FLOW STANDARD | 6640-20-A0R-4668 | 520L |  | MFG MANUAL | MFG MANUAL | 1
3423 | PROBE | 01-5528878:NSN | 2402/02 |  | MFG MANUAL | CCSI 022 | 8
3424 | PROBE | 20-A0S8110:NSN | 2402/16 |  | MFG MANUAL | CCSI 022 | 3
3425 | PROBE SUBASSEMBLY | 01-6617846:NSN | THDP0200 |  | MFG MANUAL | MFG MANUAL | 5
3426 | PROBE,AIR VELOCITY,ARTICULATED | 20-A0E8832:NSN | 966 |  | MFG MANUAL |  | 19
3427 | PROBE,AIR VELOCITY,ARTICULATED | 20-A0E8832:NSN | 966 |  | MFG MANUAL | CCSI 101 | 11
3428 | PROBE,ELECTRICAL FIELD,INTERFERENCE MEAS | 01-5529373:NSN | 2402/11 |  | MFG MANUAL | CCSI 022 | 5
3429 | PROBE,ELECTRICAL FIELD,INTERFERENCE MEAS | 99-3934741:NSN | HI-6105 |  | MFG MANUAL | MFG MANUAL | 2
3430 | PROBE,ELECTRICAL FIELD,INTERFERENCE MEAS | 99-5149771:NSN | HI-6153 |  | MFG MANUAL | MFG MANUAL | 5
3431 | PROBE,HUMIDITY-TEMPERATURE | 14-5427959:NSN | HD100 |  | MFG MANUAL | MFG MANUAL | 1
3432 | PROBE,MAGNETIC FIELD,INTERFERENCE MEASUR | 01-2418004:NSN | 11940A |  | MFG MANUAL | 33K3-4-1148-1 | 1
3433 | PROBE,MAGNETIC FIELD,INTERFERENCE MEASUR | 01-5179190:NSN | 8741D |  | MFG MANUAL | CCSI 022 | 1
3434 | PROBE,MAGNETIC FIELD,INTERFERENCE MEASUR | 01-5208784:NSN | 2402/06 |  | MFG MANUAL | CCSI 022 | 5
3435 | PROBE,MAGNETIC FIELD,INTERFERENCE MEASUR | 01-5529380:NSN | 2402/05 |  | MFG MANUAL | CCSI 022 | 6
3436 | PROBE,MAGNETIC FIELD,INTERFERENCE MEASUR | 01-6040628:NSN | 2402/05B |  | MFG MANUAL | CCSI 022 | 4
3437 | PROBE,MAGNETIC FIELD,INTERFERENCE MEASUR | 01-6040629:NSN | 2402/02B |  | MFG MANUAL | CCSI 022 | 4
3438 | PROBE,MAGNETIC FIELD,INTERFERENCE MEASUR | 01-6040632:NSN | 2402/06B |  | MFG MANUAL | CCSI 022 | 6
3439 | PROBE,MAGNETIC FIELD,INTERFERENCE MEASUR | 01-6040635:NSN | 2402/11B |  | MFG MANUAL | CCSI 022 | 4
3440 | PROBE,MAGNETIC FIELD,INTERFERENCE MEASUR | 01-6097201:NSN | 2402/03B |  | MFG MANUAL |  | 3
3441 | PROBE,MAGNETIC FIELD,INTERFERENCE MEASUR | 99-3595040:NSN | HI-6122 |  | MFG MANUAL | MFG MANUAL | 4
3442 | PROBE,RADIAC | 01-5704135:NSN | 2402/12 |  | MFG MANUAL | CCSI 022 | 6
3443 | PROBE,TEMPERATURE | 20-A0S0967:NSN | 5627-6 |  | MFG MANUAL | 33K5-4-10-1 | 1
3444 | PROBE,TEST | 01-0627051:NSN | 80I-600 |  | MFG MANUAL |  | 12
3445 | PROBE,TEST | 01-0627051:NSN | 80I-600 |  | MFG MANUAL | 33K1-4-785-1 | 3
3446 | PROBE,TEST | 01-0627051:NSN | I800 |  | MFG MANUAL |  | 1
3447 | PROBE,TEST | 01-0863130:NSN | CG100A |  | MFG MANUAL |  | 4
3448 | PROBE,TEST | 01-0863130:NSN | Y8100 |  | C-67-AF8-000/MS-001 |  | 6
3449 | PROBE,TEST | 01-0863130:NSN | Y8100 |  | C-67-AF8-000/MS-001 | 33K1-4-37-1 | 4
3450 | PROBE,TEST | 01-2964006:NSN | 80TK |  | MFG MANUAL | 33K5-4-198-1 | 2
3451 | PROBE,TEST | 01-3584898:NSN | 91550-2 |  | MFG MANUAL | MFG MANUAL | 1
3452 | PROBE,TEST | 01-4711584:NSN | I1010 |  | MFG MANUAL |  | 7
3453 | PROBE,TEST | 01-4711584:NSN | I1010 | CAT III | MFG MANUAL | 33K1-4-785-1 | 3
3454 | PROBE,TEST | 01-5502754:NSN | I1000S |  | MFG MANUAL |  | 1
3455 | PROBE,TEST | 01-6061561:NSN | 2402/12B |  | MFG MANUAL | CCSI 022 | 1
3456 | PROBE,TEST | 20-0101046:NSN | ES3DV3 |  | MFG MANUAL | MFG MANUAL | 1
3457 | PROBE,WAVEGUIDE | 01-6499998:NSN | F-120-7A |  | MFG MANUAL | MFG MANUAL | 1
3458 | PROBE-LEAD ASSEMBLY,TEST | 01-0104700:NSN | 80K40 |  | MFG MANUAL |  | 4
3459 | PROBE-LEAD ASSEMBLY,TEST | 01-0104700:NSN | 80K40 |  | MFG MANUAL | 33K1-4-1820-1 | 2
3460 | PROBE-LEAD ASSEMBLY,TEST | 01-0104700:NSN | PR28 |  | MFG MANUAL |  | 1
3461 | PROBE-LEAD ASSEMBLY,TEST | 01-0404423:NSN | P6015A |  | MFG MANUAL |  | 1
3462 | PROBE-LEAD ASSEMBLY,TEST | 01-3862133:NSN | 80I410 |  | MFG MANUAL |  | 7
3463 | PROBE-LEAD ASSEMBLY,TEST | 01-3862133:NSN | 80I410 |  | MFG MANUAL | 33K1-4-785-1 | 4
3464 | PROBE-LEAD ASSEMBLY,TEST | 01-3862133:NSN | 80I-410 |  | MFG MANUAL | 33K1-4-785-1 | 2
3465 | PROBE-LEAD ASSEMBLY,TEST | 01-3862133:NSN | I410 |  | MFG MANUAL |  | 9
3466 | PROBE-LEAD ASSEMBLY,TEST | 01-3862133:NSN | I410 | CAT III | MFG MANUAL | 33K1-4-785-1 | 1
3467 | PROBE-LEAD ASSEMBLY,TEST | 01-3910401:NSN | 801-KW |  | MFG MANUAL |  | 1
3468 | PROBE-LEAD ASSEMBLY,TEST | 01-3910401:NSN | 80IKW |  | MFG MANUAL |  | 1
3469 | PROBE-LEAD ASSEMBLY,TEST | 01-3910401:NSN | 80IKW |  | MFG MANUAL | 33K1-4-1893-1 | 1
3470 | PROBE-LEAD ASSEMBLY,TEST | 01-4693144:NSN | 80I110S |  | MFG MANUAL |  | 2
3471 | PROBE-LEAD ASSEMBLY,TEST | 01-4693144:NSN | 80I110S |  | MFG MANUAL | 33K1-4-785-1 | 4
3472 | PROBE-LEAD ASSEMBLY,TEST | 01-5428346:NSN | I400S |  | MFG MANUAL | 33K1-4-785-1 | 6
3473 | PROBE-LEAD ASSEMBLY,TEST | 01-5627701:NSN | TAP1500 |  | MFG MANUAL | MFG MANUAL | 8
3474 | PROCESS CONTROLLER | 20-A0U0882:NSN | IPC5000 |  | MFG MANUAL | MFG MANUAL | 3
3475 | PROCESS GAUGE | 20-A0U4908:NSN | P5282 |  | MFG MANUAL | 33K6-4-427-1 | 2
3476 | PROCESS POWER PACK | 20-A0S6621:NSN | PE1068 |  | MFG MANUAL |  | 2
3477 | PROCESSMETER | 6625-20-A0G-0063 | 789 |  | MFR MANUAL | 33K8-4-1107-1 | 1
3478 | PROFILE PROJECTOR | 20-A0T9602:NSN | PH-3500 |  | MFG MANUAL | MFG MANUAL | 1
3479 | PROG SPECTRUM ANALYZER | 6625-01-261-8107 | 494AP |  | C-67-BH8-000/MS-001 | 33K3-4-2584-1 | 1
3480 | PROG TIMER/COUNTER | 6625-01-496-8961 | PM6666/431 | PM9607,PM9608B | MFG MANUAL | 33K3-4-2927-1 | 3
3481 | PROGRAMMABLE PULSE GEN | 6625-01-077-4947 | 8160A |  | C-67-BP1-000/MB-001 | 33K3-4-383-1 | 1
3482 | PROP CONTROL LEAK TESTER | 4920-00-798-1449 | GS10673 |  | MFG MANUAL | 33K6-4-427-1 | 1
3483 | PROTRACTOR | 20-A0S3057:NSN | 187-904 |  | MFG MANUAL |  | 1
3484 | PROTRACTOR | 20-A0S3057:NSN | 187-904 |  | MFG MANUAL | 33K6-4-148-1 | 3
3485 | PROTRACTOR | 364:57163 | 364 |  | MFG MANUAL | 33K6-4-148-1 | 1
3486 | PROTRACTOR MECHA 12 IN | 5210-21-801-0501 | C364DZ |  | MFG MANUAL | 33K6-4-148-1 | 1
3487 | PROTRACTOR,DIGITAL | 01-4180671:NSN | PRO3600 |  | MFG MANUAL |  | 8
3488 | PROTRACTOR,DIGITAL | 01-4180671:NSN | PRO3600 |  | MFG MANUAL | 33K6-4-2949-1 | 1
3489 | PROTRACTOR,MECHANICS,BEVEL | 00-3905610:NSN | C359FZ |  | MFG MANUAL |  | 1
3490 | PROTRACTOR,MECHANICS,BEVEL | 21-8010501:NSN | 364D |  | MFG MANUAL | 33K6-4-148-1 | 3
3491 | PROTRACTOR,MECHANICS,BEVEL | 21-8010501:NSN | C364DZ |  | MFG MANUAL |  | 1
3492 | PROTRACTOR,MECHANICS,BEVEL | 21-8016356:NSN | 364 |  | MFG MANUAL |  | 2
3493 | PROTRACTOR,MECHANICS,BEVEL | 21-8016356:NSN | 364 |  | MFG MANUAL | 33K6-4-148-1 | 4
3494 | PROTRACTOR,MECHANICS,PLAIN | 00-2128747:NSN | 36D2844 |  | MFG MANUAL |  | 3
3495 | PROTRACTOR,MECHANICS,PLAIN | 00-2128747:NSN | 36D2844 |  | MFG MANUAL | 33K6-4-187-1 | 3
3496 | PROTRACTOR,MECHANICS,PLAIN | 00-2128747:NSN | F7710 |  | MFG MANUAL | 33K6-4-187-1 | 1
3497 | PROTRACTOR,PROPELLE | 01-4849307:NSN | 23-1990 |  | MFG MANUAL | 33K6-4-187-1 | 1
3498 | PROTRACTOR,SPECIAL | 00-0718807:NSN | 199A |  | MFG MANUAL |  | 2
3499 | PROTRACTOR,SPECIAL | 00-0718807:NSN | 199A |  | MFG MANUAL | 33K6-4-187-1 | 1
3500 | PRUEF- UND FUELLAUS | 12-1487023:NSN | 02077 |  | MFG MANUAL | MFG MANUAL | 1
3501 | PSG ANALOG SIG GENERATOR | 6625-01-599-8674 | E8257D | 520,1EM,1CP,UNU | MFG MANUAL | 33K3-4-3435-1 | 1
3502 | PSI GAUGE | 20-A0R1772:NSN | DPG203 |  | MFG MANUAL | 33K6-4-427-1 | 2
3503 | P-STATIC TEST SET | 4920-01-517-5596 | 900060 |  | MFG MANUAL | MFG MANUAL | 3
3504 | PSYCHROMETER | 01-6607271:NSN | HP22-A |  | MFG MANUAL | CCSI 199 | 4
3505 | PULSE GENERATOR | 6625-01-022-2247 | 8011A |  | MFG MANUAL | NCR | 1
3506 | PULSE GENERATOR | 6625-01-190-5008 | 8112A |  | C-67-BM2-000/SERIES | 33K3-4-611-1 | 3
3507 | PULSE MICROWAVE COUNTER | 6625-01-264-3501 | 585 |  | MFG MANUAL | 33K3-4-1406-1 | 1
3508 | PULSE POWER SENSOR | 6625-20-A0D-5120 | MA2411B |  | MFG MANUAL | MFG MANUAL | 1
3509 | PULSE/FUNCTION GENERATOR | 6625-01-161-0612 | 8116A |  | MFG MANUAL | 33K3-4-1549-1 | 2
3510 | PURGE KIT, NITROGEN | 20-0023250:NSN | 42424-01 |  | MFG MANUAL |  | 9
3511 | PURGE KIT, NITROGEN | 20-0023250:NSN | 42424-01 |  | MFG MANUAL | 33K6-4-427-1 | 2
3512 | PURGE KIT,GOGGLES | 01-4428781:NSN | 268549 |  | MFG MANUAL |  | 26
3513 | PURGE KIT,GOGGLES | 01-4428781:NSN | 268549 |  | MFG MANUAL | C-67-010-411/MR-001 | 13
3514 | PURGING SYSTEM,DRY NITROGEN | 20-0062625:NSN | 42424-02 |  | MFG MANUAL |  | 1
3515 | PURGING SYSTEM,DRY NITROGEN | 20-0062625:NSN | 42424-02 |  | MFG MANUAL | 33K6-4-427-1 | 5
3516 | PUSH-PULL GAUGE | 6635-00-791-5915 | 516-1000 |  | MFG MANUAL | 33K6-4-88-1 | 4
3517 | PWR SENSOR 50MHZ TO 50GHZ | 6625-01-321-1557 | 8487A |  | MFG MANUAL | 33K4-4-35-1 | 1
3518 | PWR SENSOR C/W 11708A ATT | 6625-01-028-2882 | 8484A |  | MFG MANUAL | 33K4-4-184-1 | 2
3519 | PYROELECTRIC ENERGY SENSOR | 20-A0D9945:NSN | 7Z02861 |  | MFG MANUAL | MFG MANUAL | 1
3520 | PYROLELEC ENERGY SENSOR | 6650-20-A0E-0168 | 7Z02882 |  | MFG MANUAL | MFG MANUAL | 1
3521 | PYROMETER,INDICATING | 21-9061157:NSN | 39658K |  | MFG MANUAL | 33K5-4-528-1 | 1
3522 | Q-TRAK IAQ METER | 6665-20-A0R-7784 | 7575-X |  | MFG MANUAL | CCSI 101 | 1
3523 | QUEST SOUND LEVEL METER | 20-A038431:NSN | 2400 |  | MFG MANUAL |  | 1
3524 | QUESTEMP 34 HEAT STRESS | 20-A021066:NSN | IQQT34 |  | MFG MANUAL |  | 3
3525 | QUESTEMP 34 HEAT STRESS | 20-A021066:NSN | IQQT34 |  | MFG MANUAL | CCSI 102 | 1
3526 | QUESTEMP 34 HEAT STRESS | 20-A021066:NSN | QUESTEMP34 |  | MFG MANUAL |  | 38
3527 | QUESTEMP 34 HEAT STRESS | 20-A021066:NSN | QUESTEMP34 |  | MFG MANUAL | CCSI 102 | 23
3528 | RADAR ALTIMETER TESTER | 4920-01-261-4707 | UG1984C1 |  | C-59-131-X01/MS-000 | 33K3-4-1367-1 | 1
3529 | RADAR PRESSURE BOTTLE | 4130-00-937-1444 | 90175411 |  | 33K6-4-427-1 | 33K6-4-427-1 | 2
3530 | RADAR SIGNAL SIMULATOR | 6625-01-497-7780 | AN/PLM-4V3 |  | MFG MANUAL | MFG MANUAL | 3
3531 | RADIACMETER | 01-5851415:NSN | RADEYEG20-10 |  | MFG MANUAL | MFG MANUAL | 1
3532 | RADIATION MONITOR | 6635-01-450-5698 | 8841D5 |  | MFG MANUAL | CCSI 022 | 6
3533 | RADIATION PROBE | 6665-01-311-6487 | 8722 |  | MFG MANUAL | CCSI 022 | 2
3534 | RADIATION SURVEY ME | 01-5603764:NSN | 990 |  | C-67-P45-000/MB-000 |  | 1
3535 | RADIATION SURVEY ME | 01-5603764:NSN | ASM-990 |  | MFG MANUAL |  | 1
3536 | RADIATION SURVEY ME | 01-5603764:NSN | ASM-990 |  | MFG MANUAL | CCSI 131 | 1
3537 | RADIO COMMUNICATIONS T/S | 6625-99-330-1428 | 2955B | 001,006 | C-67-CD6-000/MS-001 | CCSI 167 | 1
3538 | RADIO TEST SET | 5895-20-A0Q-4970 | CMA180 |  | MFG MANUAL | MFG MANUAL | 3
3539 | RADIO TEST SET | 6625-01-627-4771 | 3550R | 01, 02, 07, 08 | MFG MANUAL | MFG MANUAL | 10
3540 | RADIOMETER PHOTOMET | 01-5900962:NSN | XRP-3000 |  | MFG MANUAL | MFG MANUAL | 46
3541 | RADIOMETER PHOTOMET SET | 4920-01-590-0962 | XRP-3000 |  | MFG MANUAL | MFG MANUAL | 1
3542 | RATCHET HEAD,SOCKET WRENCH HANDLE | 01-3351318:NSN | L872 |  | MFG MANUAL |  | 2
3543 | RATCHET HEAD,SOCKET WRENCH HANDLE | 01-3351318:NSN | L872 |  | MFG MANUAL | MFG MANUAL | 2
3544 | RATIO TRANSFORMER | 01-1433248:NSN | RT20A |  | MFG MANUAL | 33K8-4-146-1 | 1
3545 | RATIOMETRIC MICRO-OHMETER | 6625-20-A06-2109 | DRM40 |  | MFG MANAUL | MFG MANUAL | 1
3546 | RATIOMETRIC MICRO-OHMETER | 6625-20-A06-2109 | DRM40 |  | MFG MANUAL | MFG MANUAL | 1
3547 | RCL METER | 6625-01-585-4149 | PM6306 | 033 | MFG MANUAL | CCSI 164 | 1
3548 | REAL TIME SPECTRUM ANALYZER | 20-A0E8145:NSN | 1311.0006.30 | K91 | MFG MANUAL | MFG MANUAL | 1
3549 | RECORDER,PRESSURE | 01-5601515:NSN | 690A11TRA |  | MFG MANUAL | CCSI 158 | 1
3550 | RECORDER,PRESSURE | 01-5601880:NSN | 690A13TRA |  | MFG MANUAL | CCSI 158 | 1
3551 | RECORDER,PRESSURE | 01-5601881:NSN | 690A.1TRB |  | MFG MANUAL | CCSI 158 | 1
3552 | RECORDER,SIGNAL DATA | 01-6103255:NSN | GL900-8 |  | MFG MANUAL | MFG MANUAL | 1
3553 | RECORDER,SIGNAL DATA | 01-6158321:NSN | IQR100 | B83 | MFG MANUAL | MFG MANUAL | 2
3554 | RECORDER,TEMPERATURE | 01-5118892:NSN | SL4350C7 |  | MFG MANUAL |  | 3
3555 | RECORDER,TEMPERATURE | 01-5118892:NSN | SL4350C7 |  | MFG MANUAL | 33K5-4-84-1 | 1
3556 | RECORDER,TEMPERATURE | 01-6150547:NSN | SL4350 |  | MFG MANUAL |  | 3
3557 | RECORDER,TEMPERATURE | 01-6150547:NSN | SL4350 |  | MFG MANUAL | 33K5-4-84-1 | 4
3558 | RECORDING SET,WEATHER DATA | 01-5911321:NSN | KESTREL4500 |  | MFG MANUAL | CCSI 161 | 2
3559 | RECOVERY AND RECYCLE | 4330-01-411-7248 | 34700 |  | MFG MANUAL | MFG MANUAL | 2
3560 | REFERENCE PRESSURE | 01-6591362:NSN | RPM4-A350KP US |  | MFG MANUAL | MFG MANUAL | 1
3561 | REFLECTOMETER | 6625-20-A0D-3966 | OV-1000 |  | MFG MANUAL | MFG MANUAL | 1
3562 | REFLECTOMETER,OPTICAL TIME DOMAIN | 01-5380857:NSN | 1779484 |  | MFG MANUAL |  | 15
3563 | REFLECTOMETER,OPTICAL TIME DOMAIN | 01-5380857:NSN | 1779484 |  | MFG MANUAL | CCSI 064 | 1
3564 | REFLECTOMETER,OPTICAL TIME DOMAIN | 01-5380857:NSN | OF500-35 |  | MFG MANUAL |  | 1
3565 | REFLECTOMETER,OPTICAL TIME DOMAIN | 01-5380857:NSN | OF500-35 |  | MFG MANUAL | CCSI 064 | 1
3566 | REFRACTOMETER | 01-5749197:NSN | PA203 |  | MFG MANUAL | CCSI 160 | 8
3567 | REFRACTOMETER | 01-5749197:NSN | PA203 |  | MFG MANUAL | CCSI 182 | 9
3568 | REFRACTOMETER | 01-5749197:NSN | PA203 |  | MFG MANUAL | MFG MANUAL | 3
3569 | REFRACTOMETER | 01-6282743:NSN | PA203 |  | MFG MANUAL | CCSI 160 | 2
3570 | REFRACTOMETER | 01-6282743:NSN | PA203 |  | MFG MANUAL | CCSI 182 | 2
3571 | REFRACTOMETER | 01-6282743:NSN | PA203 |  | MFG MANUAL | MFG MANUAL | 1
3572 | REFRACTOMETER | 01-6282743:NSN | PA203 | 003-060-400-411-423 | MFG MANUAL | MFG MANUAL | 1
3573 | REFRACTOMETER | 01-6282743:NSN | PA203-003-060-400-41 |  | MFG MANUAL | MFG MANUAL | 1
3574 | REFRACTOMETER | 01-6282743:NSN | PA203PA203-003-060-4 |  | MFG MANUAL | MFG MANUAL | 1
3575 | REFRIGERATOR-FREEZER,MECHANICAL,BIOLOGIC | 01-5748483:NSN | 13-986-106A |  | MFG MANUAL | MFG MANUAL | 1
3576 | REGULATED POWER SUPPLY | 6130-21-859-5992 | 50-1S |  | C-64-130-000/MS-000 | C-64-130-000/MS-000 | 1
3577 | REGULATING ELEMENT,FLOW,VALVE | 01-5531919:NSN | 401836 |  | MFG MANUAL | MFG MANUAL | 1
3578 | REGULATOR | 20-A0U1051:NSN | P31PA92AZ2VD1A |  | MFG MANUAL | MFG MANUAL | 1
3579 | REGULATOR & GAUGE ASSY | 6685-21-AAT-3058 | HARG-510 |  | MFG MANUAL | 33K6-4-427-1 | 2
3580 | REGULATOR & VALUE TESTER | 6625-01-387-0670 | MK-V1 |  | MFG MANUAL | 33K6-4-427-1 | 1
3581 | REMOTE DISPLAY MULTIMETER | 6625-01-670-5021 | 233 | CATIV/600V~ | MFG MANUAL | 33K8-4-15-1 | 2
3582 | RESISTANCE BRIDGE | 6625-00-166-0398 | 5300 |  | MFG MANUAL | 33K8-4-53-1 | 1
3583 | RESISTANCE STANDARD | 01-0179736:NSN | SR1050 |  | C-67-C23-000/MS-000 |  | 1
3584 | RESISTANCE STANDARD | 01-2942018:NSN | 1440-9611 |  | MFG MANUAL | 33K8-4-214-1 | 1
3585 | RESISTANCE STANDARD | 01-6706260:NSN | 1440-9611 |  | MFG MANUAL | 33K8-4-214-1 | 1
3586 | RESISTOR,DECADE | 00-0043989:NSN | SR1050 |  | C-67-C23-000/MS-000 |  | 1
3587 | RESISTOR,DECADE | 00-0313521:NSN | 1433B |  | C-67-E88-000/MB-000 |  | 5
3588 | RESISTOR,DECADE | 00-0313521:NSN | 1433B |  | C-67-E88-000/MB-000 | C-67-E88-000/MB-000 | 1
3589 | RESISTOR,DECADE | 00-1237458:NSN | 1455A |  | MFG MANUAL | 33K8-4-641-1 | 1
3590 | RESISTOR,DECADE | 00-4319236:NSN | 1433N |  | C-67-E88-000/MB-000 |  | 1
3591 | RESISTOR,DECADE | 00-4319236:NSN | 1433N |  | C-67-E88-000/MB-000 | 33K8-4-46-1 | 1
3592 | RESISTOR,DECADE | 00-4453329:NSN | 720A |  | C-67-X95-000/MS-001 | 33K8-4-529-1 | 1
3593 | RESISTOR,DECADE | 00-4634011:NSN | 1433M |  | C-67-E88-000/MB-000 |  | 3
3594 | RESISTOR,DECADE | 00-4634011:NSN | 1433M |  | C-67-E88-000/MB-000 | 33K8-4-46-1 | 1
3595 | RESISTOR,DECADE | 00-4800950:NSN | 1433G |  | C-67-E88-000/MB-000 |  | 8
3596 | RESISTOR,DECADE | 00-4800950:NSN | 1433G |  | C-67-E88-000/MB-000 | 33K8-4-46-1 | 2
3597 | RESISTOR,DECADE | 00-5853152:NSN | 1432P |  | C-67-E87-000/MA-000 | 33K8-4-46-1 | 1
3598 | RESISTOR,DECADE | 00-5854915:NSN | 240C |  | MFG MANUAL |  | 4
3599 | RESISTOR,DECADE | 00-5854915:NSN | 240C |  | MFG MANUAL | 33K2-4-26-1 | 3
3600 | RESISTOR,DECADE | 00-6490034:NSN | 1432N |  | C-67-E87-000/MA-000 |  | 3
3601 | RESISTOR,DECADE | 00-6490034:NSN | 1432N |  | C-67-E87-000/MA-000 | 33K8-4-46-1 | 1
3602 | RESISTOR,DECADE | 00-8924783:NSN | 1433U |  | C-67-E88-000/MB-000 | 33K8-4-46-1 | 1
3603 | RESISTOR,DECADE | 1433N:24655 | 1433N |  | C-67-E88-000/MB-000 | 33K8-4-46-1 | 1
3604 | RESISTOR,DECADE | 21-8533660:NSN | 1433K |  | C-67-E88-000/MB-000 | 33K8-4-46-1 | 2
3605 | RESISTOR,DECADE | 21-8556197:NSN | 1433P |  | C-67-E88-000/MB-000 |  | 1
3606 | RESISTOR,DECADE | 21-8556197:NSN | 1433P |  | C-67-E88-000/MB-000 | 33K8-4-46-1 | 2
3607 | RESISTOR,THERMAL | 01-0851580:NSN | 80T150U |  | C-67-AF7-000/MS-001 |  | 5
3608 | RESISTOR,THERMAL | 01-0851580:NSN | 80T150U |  | C-67-AF7-000/MS-001 | 33K5-4-10-1 | 3
3609 | RESISTOR,THERMAL | 01-0851580:NSN | MIC11CF |  | MFG MANUAL |  | 2
3610 | RESISTOR,THERMAL | 01-0851580:NSN | MIC11CF |  | MFG MANUAL | 33K5-4-10-1 | 3
3611 | RESISTOR,THERMAL | 01-6621732:NSN | EL-2257-600 |  | MFG MANUAL | 33K8-4-1063-1 | 1
3612 | RESISTOR,THERMAL | 20-0104571:NSN | T1V3LAB |  | MFG MANUAL | MFG MANUAL | 1
3613 | RF AREA MONITOR | 6350-20-A0S-4359 | C8830 |  | MFG MANUAL | CCSI 022 | 2
3614 | RF COMMUNICATION TEST SET | 6625-21-AAB-9973 | 8920A | 001,016,102,103 | MFG MANUAL | 33K3-4-2928-1 | 1
3615 | RF MILLIVOLTMETER | 6625-01-262-3532 | 92EA |  | C-67-AE3-000/MS-002 | 33K1-4-2058-1 | 10
3616 | RF POWER AMPLIFIER | 5996-21-892-5724 | 440LA |  | C-19-805-000/MS-001 | C-19-805-000/MS-001 | 2
3617 | RF POWER ANALYST | 6625-01-097-2246 | 4381 |  | MFG MANUAL | 33K4-4-121-1 | 4
3618 | RF POWER ANALYST | 6625-01-227-4370 | 4391 |  | C-67-BN7-000/MS-001 | 33K4-4-121-1 | 1
3619 | RF POWER ANALYST | 6625-01-322-0691 | 4385-832 |  | MFG MANUAL | 33K4-4-121-1 | 8
3620 | RF POWER TEST SET | 6625-01-111-6622 | 6734A |  | MFG MANUAL | 33K4-4-69-1 | 1
3621 | RF SAFETY MONITOR,ULTRA BROADBAND | 20-A0B5057:NSN | C8860 |  | MFG MANUAL |  | 1
3622 | RF SAFETY MONITOR,ULTRA BROADBAND | 20-A0B5057:NSN | C8860 |  | MFG MANUAL | CCSI 022 | 1
3623 | RF SECTION | 6625-01-362-4624 | 70908A |  | MFG MANUAL | CCSI 117 | 3
3624 | RF VOLTMETER | 6625-01-353-4034 | 9200B | 01B-03 | C-67-BS3-000/MS-001 | 33K1-4-789-1 | 1
3625 | RF VOLTMETER | 6625-01-353-4034 | 9200B | 01B-03 | MFG MANUAL | 33K1-4-789-1 | 1
3626 | RF VOLTMETER | 6625-01-502-5932 | 9232 |  | MFG MANUAL | 33K3-4-3505-1 | 1
3627 | RF WATTMETER | 6625-00-649-5070 | 43 |  | C-67-575-000/MS-000 | 33K4-4-69-1 | 31
3628 | RF WATTMETER | 6625-01-551-0991 | 44AP |  | MFG MANUAL | 33K4-4-69-1 | 1
3629 | RF WATTMETER | 6625-21-869-4645 | 164B |  | C-67-M58-000/MS-004 | 33K4-4-69-1 | 1
3630 | RING GAUGE 0.65" DIA | 5210-20-A0Q-4461 | 177-182 |  | MFG MANUAL | 33K6-4-2-1 | 2
3631 | RING,SETTING | 20-A0R7605:NSN | 177-283 |  | MFG MANUAL |  | 1
3632 | RING,SETTING | 20-A0R7606:NSN | 177-186 |  | MFG MANUAL | 33K6-4-2-1 | 2
3633 | RLC DIGIBRIDGE | 6625-01-069-6679 | 1657 |  | C-67-AD3-000/MS-001 | 33K8-4-564-1 | 6
3634 | ROD,END MEASURING,STANDARD | 00-2239622:NSN | 234A3 |  | MFG MANUAL | 33K6-4-369-1 | 5
3635 | ROD,END MEASURING,STANDARD | 00-2239623:NSN | 234A4 |  | MFG MANUAL | 33K6-4-369-1 | 4
3636 | ROD,END MEASURING,STANDARD | 21-1052317:NSN | 234A12 |  | MFG MANUAL | 33K6-4-369-1 | 1
3637 | ROD,END MEASURING,STANDARD | 21-1098530:NSN | 234A7 |  | MFG MANUAL | 33K6-4-369-1 | 1
3638 | ROD,END MEASURING,STANDARD | 21-1098531:NSN | 234A8 |  | MFG MANUAL | 33K6-4-369-1 | 1
3639 | ROD,END MEASURING,STANDARD | 21-1098532:NSN | 234A9 |  | MFG MANUAL | 33K6-4-369-1 | 1
3640 | ROD,END MEASURING,STANDARD | 21-1098533:NSN | 234A10 |  | MFG MANUAL | 33K6-4-369-1 | 1
3641 | ROD,END MEASURING,STANDARD | 21-8006852:NSN | 234A1 |  | MFG MANUAL | 33K6-4-369-1 | 5
3642 | ROD,END MEASURING,STANDARD | 21-8010521:NSN | 234A6 |  | MFG MANUAL | 33K6-4-369-1 | 3
3643 | RUBIDIUM FREQUENCY STDRD | 6625-20-A0S-4835 | 8040C |  | MFG MANUAL | MFG MANUAL | 1
3644 | SARTORIUS BALANCE | 21-AAC1425:NSN | PMA7501 |  | MFG MANUAL | MFG MANUAL | 1
3645 | SATELLITE METER | 6625-01-584-1949 | SUPER BUDDY 29 |  | MFG MANUAL | MFG MANUAL | 1
3646 | S-BEAM LOAD CELL | 6670-01-408-3742 | 60001-1K |  | MFG MANUAL | MFG MANUAL | 1
3647 | SCALE | 20-A0R3006:NSN | RMDS-50 |  | MFG MANUAL | MFG MANUAL | 3
3648 | SCALE | 20-A0R5378:NSN | MD500E |  | MFG MANUAL | 33K6-4-1096-1 | 14
3649 | SCALE | 20-A0S3058:NSN | I2600 |  | MFG MANUAL | MFG MANUAL | 1
3650 | SCALE | 20-A0T9157:NSN | KCS301 |  | MFG MANUAL |  | 2
3651 | SCALE | 20-A0T9157:NSN | KCS301 |  | MFG MANUAL | MFG MANUAL | 1
3652 | SCALE | 20-A0U0997:NSN | 31-1821 |  | MFG MANUAL | MFG MANUAL | 1
3653 | SCALE | 20-A0U1013:NSN | F150S-X |  | MFG MANUAL | 33K6-4-42-1 | 1
3654 | SCALE | 20-A0U5559:NSN | CX2200 |  | MFG MANUAL | 33K6-4-41-1 | 1
3655 | SCALE | 21-AAP2451:NSN | 8571 |  | MFG MANUAL |  | 1
3656 | SCALE | 21-AAP2451:NSN | 8571 |  | MFG MANUAL | 33K6-4-1199-1 | 5
3657 | SCALE | 6670-20-A0S-5215 | 6600 |  | MFG MANUAL | MFG MANUAL | 1
3658 | SCALE | 6670-21-883-0596 | 738 |  | MFG MANUAL | 33K6-4-41-1 | 1
3659 | SCALE 0-100 LB | 6670-21-903-0793 | 0-100LB |  | MFG MANUAL | 33K6-4-41-1 | 1
3660 | SCALE 0-100 LBS | 20-A0U2813:NSN | 45-7015 |  | MFG MANUAL | 33K6-4-41-1 | 1
3661 | SCALE 0-100 LBS | 5905-21-805-0743 | 45-7015 |  | MFG MANUAL | 33K6-4-41-1 | 1
3662 | SCALE 0-120 LBS | 6670-21-AAC-1439 | BSE-860 |  | MFG MANUAL | MFG MANUAL | 1
3663 | SCALE 0-20KG | 6670-21-891-2655 | 40 |  | MFG MANUAL | 33K6-4-41-1 | 1
3664 | SCALE 0-500LB | 20-A0T9630:NSN | 1277 |  | MFG MANUAL | 33K6-4-72-1 | 1
3665 | SCALE 400 LB DIAL | 6670-21-108-1215 | 31-1821FR |  | MFG MANUAL | 33K6-4-72-1 | 1
3666 | SCALE 50LB | 6670-21-558-8025 | 235 |  | MFG MANUAL | 33K6-4-41-1 | 1
3667 | SCALE 5100 GRAMS | 6670-21-AAL-1491 | PG5002-S |  | MFG MANUAL | 33K6-4-2823-1 | 1
3668 | SCALE WEIGHING | 6670-20-011-7544 | KHA5001 |  | MFG MANUAL | 33K-1100-1 | 3
3669 | SCALE,50 KG | 20-A0Q4463:NSN | D51P50QL |  | MFG MANUAL | MFG MANUAL | 1
3670 | SCALE,DIGITAL | 20-A0R4169:NSN | GM-600G |  | MFG MANUAL | 33K6-4-3356-1 | 1
3671 | SCALE,DIGITAL | 20-A0R4873:NSN | SPX621 |  | MFG MANUAL | MFG MANUAL | 1
3672 | SCALE,DIGITAL | 20-A0S0311:NSN | VIC1501 |  | MFG MANUAL | 33K6-4-41-1 | 1
3673 | SCALE,DIGITAL | 20-A0T4804:NSN | V31XW3 |  | MFG MANUAL | 33K6-4-3356-1 | 1
3674 | SCALE,DIGITAL | 20-A0T9227:NSN | SD35 |  | MFG MANUAL | 33K6-4-1658-1 | 1
3675 | SCALE,MAIL AND PARCEL POST | 01-3266224:NSN | 5896 |  | MFG MANUAL | 33K6-4-41-1 | 1
3676 | SCALE,MAIL AND PARCEL POST | 01-6514990:NSN | M3 |  | MFG MANUAL | 33K6-4-2537-1 | 1
3677 | SCALE,MAIL AND PARCEL POST | 01-6514990:NSN | M3 |  | MFG MANUAL | 33K6-4-41-1 | 4
3678 | SCALE,MAIL AND PARCEL POST | 21-8066556:NSN | 779 |  | MFG MANUAL | 33K6-4-41-1 | 1
3679 | SCALE,MAIL AND PARCEL POST | 21-8813224:NSN | 4918 |  | MFG MANUAL | 33K6-4-730-1 | 3
3680 | SCALE,PORTION CONTROL | 21-9047027:NSN | PCS2W2B2 |  | MFG MANUAL | 33K6-4-41-1 | 1
3681 | SCALE,PRECISION BALANCE | 20-A074031:NSN | XS6002S |  | MFG MANUAL | 33K6-4-41-1 | 2
3682 | SCALE,SHIPPING,75KG | 20-A0Q8100:NSN | SD75 |  | MFG MANUAL | 33K6-4-3356-1 | 1
3683 | SCALE,WEIGHING | 00-1515335:NSN | IN2 |  | MFG MANUAL | 33K6-4-88-1 | 1
3684 | SCALE,WEIGHING | 00-2405823:NSN | 30D |  | MFG MANUAL |  | 4
3685 | SCALE,WEIGHING | 00-2405823:NSN | 30D |  | MFG MANUAL | 33K6-4-88-1 | 8
3686 | SCALE,WEIGHING | 00-2405826:NSN | 140 |  | MFG MANUAL |  | 1
3687 | SCALE,WEIGHING | 00-2405826:NSN | 140 |  | MFG MANUAL | 33K6-4-18-1 | 5
3688 | SCALE,WEIGHING | 00-2405826:NSN | 140 |  | MFG MANUAL | 33K6-4-41-1 | 1
3689 | SCALE,WEIGHING | 00-2460346:NSN | L25 |  | MFG MANUAL | 33K6-4-798-1 | 4
3690 | SCALE,WEIGHING | 00-6417341:NSN | 750SW |  | MFG MANUAL |  | 2
3691 | SCALE,WEIGHING | 00-6417341:NSN | 750SW |  | MFG MANUAL | 33K6-4-677-1 | 2
3692 | SCALE,WEIGHING | 00-6754987:NSN | IN50 |  | MFG MANUAL | 33K6-4-18-1 | 5
3693 | SCALE,WEIGHING | 00-8129959:NSN | 160 |  | MFG MANUAL |  | 1
3694 | SCALE,WEIGHING | 00-8129959:NSN | 160 |  | MFG MANUAL | 33K6-4-433-1 | 2
3695 | SCALE,WEIGHING | 01-0840566:NSN | IN25 |  | MFG MANUAL | 33K6-4-88-1 | 1
3696 | SCALE,WEIGHING | 01-1589414:NSN | IN6 |  | MFG MANUAL |  | 2
3697 | SCALE,WEIGHING | 01-1589414:NSN | IN6 |  | MFG MANUAL | 33K6-4-88-1 | 1
3698 | SCALE,WEIGHING | 01-3468315:NSN | MD400E |  | MFG MANUAL | 33K6-4-1096-1 | 1
3699 | SCALE,WEIGHING | 01-3468315:NSN | PT300RFX |  | MFG MANUAL |  | 4
3700 | SCALE,WEIGHING | 01-3485645:NSN | C305 |  | MFG MANUAL | 33K6-4-2117-1 | 1
3701 | SCALE,WEIGHING | 01-3797552:NSN | PADS1-00008 |  | C-67-CE6-000/MS-001 | C-67-010-223/MR-001 | 5
3702 | SCALE,WEIGHING | 01-4074073:NSN | CS2000 |  | MFG MANUAL |  | 32
3703 | SCALE,WEIGHING | 01-4074073:NSN | CS2000 |  | MFG MANUAL | 33K6-4-3356-1 | 13
3704 | SCALE,WEIGHING | 01-5535347:NSN | 68812 |  | MFG MANUAL |  | 2
3705 | SCALE,WEIGHING | 01-5535347:NSN | 68812 |  | MFG MANUAL | 33K6-4-2411-1 | 1
3706 | SCALE,WEIGHING | 01-5536426:NSN | PS60 |  | MFG MANUAL |  | 1
3707 | SCALE,WEIGHING | 01-5536426:NSN | PS60 |  | MFG MANUAL | 33K6-4-41-1 | 2
3708 | SCALE,WEIGHING | 01-5835245:NSN | V11P15 |  | MFG MANUAL |  | 2
3709 | SCALE,WEIGHING | 01-5844807:NSN | EX315W |  | MFG MANUAL | 33K6-4-41-1 | 1
3710 | SCALE,WEIGHING | 01-5945615:NSN | AX1005 |  | MFG MANUAL | MFG MANUAL | 1
3711 | SCALE,WEIGHING | 01-5945616:NSN | 713-202-G1 |  | MFG MANUAL |  | 2
3712 | SCALE,WEIGHING | 01-6093465:NSN | 140264RFX |  | MFG MANUAL |  | 15
3713 | SCALE,WEIGHING | 01-6093465:NSN | 140264RFX |  | MFG MANUAL | CLD 2013-002 | 4
3714 | SCALE,WEIGHING | 01-6270190:NSN | NVL511/1 |  | MFG MANUAL | MFG MANUAL | 2
3715 | SCALE,WEIGHING | 01-6445299:NSN | SD200 |  | MFG MANUAL |  | 2
3716 | SCALE,WEIGHING | 01-6468910:NSN | RC31P15 |  | MFG MANAUAL | 33K6-4-41-1 | 1
3717 | SCALE,WEIGHING | 01-6665872:NSN | STX123 |  | MFG MANUAL | 33K6-4-3356-1 | 3
3718 | SCALE,WEIGHING | 01-6695465:NSN | CS1000 |  | MFG MANUAL |  | 2
3719 | SCALE,WEIGHING | 01-6695608:NSN | SECURA613-1S |  | MFG MANUAL | 33K6-4-41-1 | 1
3720 | SCALE,WEIGHING | 01-6749829:NSN | CD-33 |  | MFG MANUAL | 33K6-4-41-1 | 3
3721 | SCALE,WEIGHING | 01-6799991:NSN | 68802 |  | MFG MANUAL | 33K6-4-41-1 | 1
3722 | SCALE,WEIGHING | 160:11710 | 160 |  | MFG MANUAL | 33K6-4-433-1 | 3
3723 | SCALE,WEIGHING | 20-0087751:NSN | SW50 |  | MFG MANUAL | 33K6-4-41-1 | 4
3724 | SCALE,WEIGHING | 20-0093934:NSN | KHS-200-150 |  | MFG MANUAL | MFG MANUAL | 1
3725 | SCALE,WEIGHING | 20-0110742:NSN | KWD 500-05 |  | MFG MANUAL | 33K6-4-41-1 | 3
3726 | SCALE,WEIGHING | 20-0117544:NSN | KHA5001 |  | MFG MANUAL | 33K-1100-1 | 2
3727 | SCALE,WEIGHING | 20-A0E2634:NSN | KPC 2000-03A |  | MFG MANUAL | MFG MANUAL | 1
3728 | SCALE,WEIGHING | 20-A0S5262:NSN | 4040 |  | MFG MANUAL |  | 1
3729 | SCALE,WEIGHING | 20-A0S5262:NSN | 4040 |  | MFG MANUAL | 33K6-4-3192-1 | 7
3730 | SCALE,WEIGHING | 21-1081210:NSN | 31-0851 |  | MFG MANUAL | 33K6-4-39-1 | 1
3731 | SCALE,WEIGHING | 21-1081211:NSN | 3011 |  | MFG MANUAL | 33K6-4-41-1 | 1
3732 | SCALE,WEIGHING | 21-1081226:NSN | 100 |  | MFG MANUAL | 33K6-4-18-1 | 3
3733 | SCALE,WEIGHING | 21-1081226:NSN | 130 |  | MFG MANUAL |  | 2
3734 | SCALE,WEIGHING | 21-1162889:NSN | 42-4 |  | MFG MANUAL | MFG MANUAL | 1
3735 | SCALE,WEIGHING | 21-2566134:NSN | 2097/8510SS |  | MFG MANUAL |  | 1
3736 | SCALE,WEIGHING | 21-2566134:NSN | 2097/8510SS |  | MFG MANUAL | 33K6-4-41-1 | 1
3737 | SCALE,WEIGHING | 21-5588008:NSN | 1128 |  | MFG MANUAL |  | 1
3738 | SCALE,WEIGHING | 21-5588008:NSN | 1128 |  | MFG MANUAL | 33K6-4-41-1 | 2
3739 | SCALE,WEIGHING | 21-5588009:NSN | 4181-001 |  | MFG MANUAL | 33K6-4-72-1 | 1
3740 | SCALE,WEIGHING | 21-5588009:NSN | C1124 |  | MFG MANUAL | 33K6-4-72-1 | 1
3741 | SCALE,WEIGHING | 21-5588030:NSN | 1460 |  | MFG MANUAL | 33K6-4-41-1 | 1
3742 | SCALE,WEIGHING | 21-5588030:NSN | YG1000 |  | MFG MANUAL | 33K6-4-41-1 | 2
3743 | SCALE,WEIGHING | 21-5588060:NSN | 239 |  | MFG MANUAL |  | 1
3744 | SCALE,WEIGHING | 21-5588060:NSN | 239 |  | MFG MANUAL | 33K6-4-285-1 | 1
3745 | SCALE,WEIGHING | 21-5588060:NSN | D397 |  | MFG MANUAL | 33K6-4-285-1 | 2
3746 | SCALE,WEIGHING | 21-8006981:NSN | 0-30LBS |  | MFG MANUAL | 33K6-4-18-1 | 1
3747 | SCALE,WEIGHING | 21-8006981:NSN | 50-1-2EG |  | MFG MANUAL |  | 1
3748 | SCALE,WEIGHING | 21-8064670:NSN | 8001 |  | MFG MANUAL | 33K6-4-798-1 | 1
3749 | SCALE,WEIGHING | 21-8193369:NSN | 8821 |  | MFG MANUAL |  | 1
3750 | SCALE,WEIGHING | 21-8205528:NSN | 2881 |  | MFG MANUAL |  | 1
3751 | SCALE,WEIGHING | 21-8205528:NSN | 2881 |  | MFG MANUAL | 33K6-4-2017-1 | 1
3752 | SCALE,WEIGHING | 21-8205528:NSN | 2881FE |  | MFG MANUAL | 33K6-4-72-1 | 1
3753 | SCALE,WEIGHING | 21-8615221:NSN | 140KG |  | MFG MANUAL |  | 6
3754 | SCALE,WEIGHING | 21-8615221:NSN | 140KG |  | MFG MANUAL | 33K6-4-285-1 | 10
3755 | SCALE,WEIGHING | 21-8615221:NSN | 160K |  | MFG MANUAL |  | 4
3756 | SCALE,WEIGHING | 21-8615221:NSN | 2391 |  | MFG MANUAL | 33K6-4-285-1 | 1
3757 | SCALE,WEIGHING | 21-8615221:NSN | 2391 |  | MFG MANUAL |  | 12
3758 | SCALE,WEIGHING | 21-8615221:NSN | 2391 |  | MFG MANUAL | 33K6-4-285-1 | 49
3759 | SCALE,WEIGHING | 21-8615221:NSN | 402KL |  | MFG MANUAL |  | 3
3760 | SCALE,WEIGHING | 21-8615221:NSN | 402KL |  | MFG MANUAL | 33K6-4-285-1 | 1
3761 | SCALE,WEIGHING | 21-8615221:NSN | 402KLS |  | MFG MANUAL |  | 5
3762 | SCALE,WEIGHING | 21-8615221:NSN | 402KLS |  | MFG MANUAL | 33K6-4-285-1 | 9
3763 | SCALE,WEIGHING | 21-8615221:NSN | 408 SERIES |  | MFG MANUAL | 33K6-4-285-1 | 2
3764 | SCALE,WEIGHING | 21-8615221:NSN | CF-STD13 |  | MFG MANUAL |  | 1
3765 | SCALE,WEIGHING | 21-8615221:NSN | LT-STD13 |  | MFG MANUAL | 33K6-4-285-1 | 1
3766 | SCALE,WEIGHING | 21-8615221:NSN | Model 2391 |  | MFG MANUAL |  | 1
3767 | SCALE,WEIGHING | 21-8615221:NSN | Model 2391 |  | MFG MANUAL | 33K6-4-285-1 | 1
3768 | SCALE,WEIGHING | 21-8733178:NSN | C55800-3-5 |  | MFG MANUAL | 33K6-4-1005-1 | 2
3769 | SCALE,WEIGHING | 21-8757000:NSN | IN4 |  | MFG MANUAL |  | 5
3770 | SCALE,WEIGHING | 21-8757000:NSN | IN4 |  | MFG MANUAL | 33K6-4-88-1 | 3
3771 | SCALE,WEIGHING | 21-8830431:NSN | 160K |  | MFG MANUAL | MFG MANUAL | 1
3772 | SCALE,WEIGHING | 21-8830431:NSN | 26S |  | MFG MANUAL | 33K6-4-83-1 | 1
3773 | SCALE,WEIGHING | 21-8830596:NSN | 2326AP4 |  | MFG MANUAL | 33K6-4-72-1 | 1
3774 | SCALE,WEIGHING | 21-8832543:NSN | 2181 |  | MFG MANUAL | 33K6-4-72-1 | 3
3775 | SCALE,WEIGHING | 21-8860576:NSN | 235 |  | MFG MANUAL |  | 2
3776 | SCALE,WEIGHING | 21-8865090:NSN | 21C8700G01 |  | MFG MANUAL |  | 1
3777 | SCALE,WEIGHING | 21-8865090:NSN | 21C8700G01 |  | MFG MANUAL | 33K6-4-16-1 | 2
3778 | SCALE,WEIGHING | 21-8865090:NSN | 21C8700G01 |  | MFG MANUAL | 33K6-4-18-1 | 1
3779 | SCALE,WEIGHING | 21-8865105:NSN | 150TKL |  | MFG MANUAL | 33K6-4-41-1 | 1
3780 | SCALE,WEIGHING | 21-9030101:NSN | PE24 |  | MFG MANUAL |  | 1
3781 | SCALE,WEIGHING | 21-9030101:NSN | PE24 |  | MFG MANUAL | 33K6-4-1586-1 | 2
3782 | SCALE,WEIGHING | 21-9030743:NSN | 8581 |  | MFG MANUAL | 33K6-4-1599-1 | 1
3783 | SCALE,WEIGHING | 21-9116252:NSN | PTHN |  | MFG MANUAL |  | 1
3784 | SCALE,WEIGHING | 21-9116252:NSN | PTHN |  | MFG MANUAL | 33K6-4-72-1 | 6
3785 | SCALE,WEIGHING | 99-5558985:NSN | HS-200M |  | MFG MANUAL |  | 1
3786 | SCALE,WEIGHING | 99-5558985:NSN | HS-200M |  | MFG MANUAL | 33K6-4-285-1 | 2
3787 | SCALE,WHEEL-LOAD | 21-8616330:NSN | MD400 |  | MFG MANUAL |  | 101
3788 | SCALE,WHEEL-LOAD | 21-8616330:NSN | MD400 |  | MFG MANUAL | 33K6-4-1096-1 | 89
3789 | SCANNER,CONTROL AND MONITORING | 01-6273920:NSN | S-6-S-120 |  | MFG MANUAL | MFG MANUAL | 1
3790 | SCANNER,CONTROL AND MONITORING | 01-6746552:NSN | LS-8-S-350 |  | MFG MANUAL | MFG MANUAL | 1
3791 | SCHMIDT HAMMER | 6635-21-AAC-0690 | N-34 |  | MFG MANUAL | MFG MANUAL | 1
3792 | SCOPE CORDER | 6625-20-A0H-8366 | DL750 |  | MFG MANUAL | MFG MANUAL | 1
3793 | SCOPE METER ,FLUKE | 20-A0T4516:NSN | 225C |  | MFG MANUAL | MFG MANUAL | 1
3794 | SCOPE,60 MHZ,2 CHAN | 21-AAF1785:NSN | TDS210 |  | MFG MANUAL | 33K3-4-3209-1 | 2
3795 | SCOPEMETER | 6625-01-365-7326 | 97 | C95 | C-67-CC9-000/MS-001 | 33K3-4-2933-1 | 1
3796 | SCOPEMETER | 6625-01-626-7969 | 190-202 | S | MFG MANUAL | 33K3-4-3726-1 | 2
3797 | SCOPEMETER | 6625-20-A06-9736 | 124 | CATIII | MFG MANUAL | 33K3-4-3225-1 | 1
3798 | SCOPEMETER | 6625-21-AAQ-1164 | 105B |  | MFG MANUAL | 33K3-4-3087-1 | 2
3799 | SCOPEMETER COLOR | 6625-01-540-0995 | 199C | CATII,CATIII | MFG MANUAL | 33K3-4-3289-1 | 2
3800 | SCREW THREAD MICROMETER | 5210-21-AAE-2315 | 126-139 |  | MFG MANUAL | 33K6-4-15-1 | 1
3801 | SCREWDRIVER,TORQUE | 00-2396321:NSN | TQS2.5FUA |  | MFG MANUAL |  | 1
3802 | SCREWDRIVER,TORQUE | 00-8907816:NSN | TQS6FUA |  | MFG MANUAL | 33K6-4-3015-1 | 6
3803 | SCREWDRIVER,TORQUE | 00-9354665:NSN | TQS050FU |  | MFG MANUAL | 33K6-4-3015-1 | 1
3804 | SCREWDRIVER,TORQUE | 01-3999052:NSN | 6104 |  | MFG MANUAL |  | 1
3805 | SCREWDRIVER,TORQUE | 01-3999053:NSN | QTS135 |  | MFG MANUAL |  | 5
3806 | SCREWDRIVER,TORQUE | 01-4498231:NSN | 64-005 |  | MFG MANUAL | 33K6-4-3014-1 | 1
3807 | SCREWDRIVER,TORQUE | 01-5090862:NSN | QDRIVER4 |  | MFG MANUAL |  | 11
3808 | SCREWDRIVER,TORQUE | 01-5090862:NSN | QDRIVER4 |  | MFG MANUAL | 33K6-4-3014-1 | 6
3809 | SCREWDRIVER,TORQUE | 01-5090882:NSN | QDRIVER3 |  | MFG MANUAL |  | 7
3810 | SCREWDRIVER,TORQUE | 01-5090882:NSN | QDRIVER3 |  | MFG MANUAL | 33K6-4-3014-1 | 1
3811 | SCREWDRIVER,TORQUE | 01-5355874:NSN | QDRIVER3P |  | MFG MANUAL | 33K6-4-3014-1 | 1
3812 | SCREWDRIVER,TORQUE | 01-6035297:NSN | QDRIVER2 |  | MFG MANUAL |  | 4
3813 | SCREWDRIVER,TORQUE | 20-A0Q6623:NSN | TS30 |  | MFG MANUAL |  | 2
3814 | SCREWDRIVER,TORQUE GAUGE | 20-A0T9206:NSN | SL-12 |  | MFG MANUAL | 33K6-4-3014-1 | 1
3815 | SELECTIVE LEVEL METER | 6625-01-096-1726 | 3586C |  | C-67-W99-000/MS-002 | 33K3-4-236-1 | 1
3816 | SELF INDICATING THERMO | 20-A0U3206:NSN | 1005 |  | MFG MANUAL | 33K5-4-28-1 | 1
3817 | SENSOR | 20-A0R0222:NSN | E9301H |  | MFG MANUAL | CCSI 128 | 2
3818 | SENSOR,CURRENT | 01-4150149:NSN | 80301A |  | MFG MANUAL | 33K4-4-523-1 | 1
3819 | SENSOR,CURRENT | 01-4299277:NSN | 80350A |  | MFG MANUAL |  | 1
3820 | SENSOR,CURRENT | 01-4594177:NSN | 4024 |  | MFG MANUAL |  | 1
3821 | SENSOR,CURRENT | 01-4594177:NSN | 4024 |  | MFG MANUAL | CCSI 056 | 5
3822 | SENSOR,CURRENT | 01-5131089:NSN | E9327A |  | MFG MANUAL |  | 28
3823 | SENSOR,CURRENT | 01-5131089:NSN | E9327A |  | MFG MANUAL | 33K4-4-592-1 | 1
3824 | SENSOR,CURRENT | 01-5131089:NSN | E9327A |  | MFG MANUAL | CCSI 128 | 19
3825 | SENSOR,CURRENT | 01-5550987:NSN | 51011EMC |  | MFG MANUAL | 33K4-4-147-1 | 2
3826 | SENSOR,CURRENT | 01-5747327:NSN | NAPZ6 |  | MFG MANUAL | MFG MANUAL | 5
3827 | SENSOR,CURRENT | 01-5753618:NSN | N8481A |  | MFG MANUAL |  | 8
3828 | SENSOR,CURRENT | 01-5753618:NSN | N8481A |  | MFG MANUAL | CCSI 128 | 1
3829 | SENSOR,CURRENT | 01-6118986:NSN | U2021XA |  | MFG MANUAL | MFG MANUAL | 1
3830 | SENSOR,CURRENT | 01-6179455:NSN | VIT-13 |  | MFG MANUAL | MFG MANUAL | 1
3831 | SENSOR,CURRENT | 01-6528133:NSN | N5532B | 526 | MFG MANUAL | MFG MANUAL | 1
3832 | SENSOR,CURRENT | 12-3627614:NSN | 1155.4505.02 |  | MFG MANUAL |  | 3
3833 | SENSOR,CURRENT | 12-3627614:NSN | 1155.4505.02 |  | MFG MANUAL | 33K3-4-3494-1 | 1
3834 | SENSOR,CURRENT | 12-3681638:NSN | NRP-Z23 |  | MFG MANUAL | MFG MANUAL | 2
3835 | SENSOR,CURRENT | 20-A0S6240:NSN | NRP18S-25 |  | MFG MANUAL | 17-20GV-18/OEM SPECS | 2
3836 | SENSOR,OXYGEN ANALYZER,NON-MEDICAL | 01-6505923:NSN | 982 |  | MFG MANUAL |  | 29
3837 | SENSOR,OXYGEN ANALYZER,NON-MEDICAL | 01-6505923:NSN | 982 |  | MFG MANUAL | CCSI 101 | 5
3838 | SENSOR,POWER | 01-3211557:NSN | 8487A |  | MFG MANUAL | 33K4-4-35-1 | 1
3839 | SENSOR,RADIO FREQUE | 01-3128743:NSN | 8481D |  | MFG MANUAL |  | 2
3840 | SENSOR,UV LIGHT DIX-365 | 20-A0S1239:NSN | DIX365 |  | MFG MANUAL | CCSI 062 | 6
3841 | SENSOR,UV LIGHT DIX-365 | 20-A0S1239:NSN | DIX365A |  | MFG MANUAL |  | 15
3842 | SENSOR,UV LIGHT DIX-365 | 20-A0S1239:NSN | DIX365A |  | MFG MANUAL | CCSI 062 | 16
3843 | SENSOR,VISIBLE LIGHT DIX-555A | 20-A0S1240:NSN | DIX555A |  | MFG MANUAL |  | 14
3844 | SENSOR,VISIBLE LIGHT DIX-555A | 20-A0S1240:NSN | DIX555A |  | MFG MANUAL | CCSI 062 | 22
3845 | SERVOMEX OXYGEN ANALYSER | 20-A0T4495:NSN | SERVOMEX4100 |  | MFG MANUAL | MFG MANUAL | 1
3846 | SET,DIAL TEST INDICATOR | 20-A049260:NSN | GA3400 |  | MFG MANUAL |  | 2
3847 | SET,DIAL TEST INDICATOR | 20-A049260:NSN | GA3400 |  | MFG MANUAL | 33K6-4-889-1 | 4
3848 | SET,DIAL TEST INDICATOR | 5210-20-006-9882 | GA3634 |  | MFG MANUAL | 33K6-4-889-1 | 1
3849 | SETTING RING | 20-A0Q4455:NSN | 177-179 |  | MFG MANUAL |  | 2
3850 | SETTING RING | 20-A0Q4455:NSN | 177-179 |  | MFG MANUAL | 33K6-4-2-1 | 1
3851 | SETTING RING | 20-A0Q4460:NSN | 177-180 |  | MFG MANUAL |  | 1
3852 | SETTING RING | 20-A0Q4460:NSN | 177-180 |  | MFG MANUAL | 33K6-4-2-1 | 1
3853 | SETTING RING | 20-A0Q4461:NSN | 177-182 |  | MFG MANUAL |  | 1
3854 | SETTING RING | 20-A0Q4461:NSN | 177-182 |  | MFG MANUAL | 33K6-4-2-1 | 2
3855 | SETTING RING 0.100 IN | 5210-20-A0R-9263 | 177-209 |  | MFG MANUAL | 33K6-4-2-1 | 1
3856 | SETTING RING 0.160 IN | 5210-20-A0Q-4459 | 177-206 |  | MFG MANUAL | 33K6-4-2-1 | 1
3857 | SETTING RING 0.240 IN | 5210-20-A0R-9261 | 177-207 |  | MFG MANUAL | 33K6-4-2-1 | 1
3858 | SETTING RING 0.350 IN | 5210-20-A0Q-4455 | 177-179 |  | MFG MANUAL | 33K6-4-2-1 | 1
3859 | SETTING RING 0.500 IN | 5210-20-A0Q-4460 | 177-180 |  | MFG MANUAL | 33K6-4-2-1 | 1
3860 | SETTING RING 1.0 IN | 5210-20-A0G-5474 | 177-184 |  | MFG MANUAL | 33K6-4-2-1 | 1
3861 | SETTING RING 1.600 IN | 5210-20-A0R-7815 | 177-291 |  | MFG MANUAL | 33K6-4-2-1 | 2
3862 | SETTING RING 2.0 IN | 5210-20-A0R-4913 | 177-187 |  | MFG MANUAL | 33K6-4-2-1 | 1
3863 | SETTING RING 2.0IN | 20-A0R4913:NSN | 177-187 |  | MFG MANUAL | 33K6-4-2-1 | 1
3864 | SETTING RING 2.5" | 5210-20-A0R-4725 | 177-315 |  | MFG MANUAL | 33K6-4-2-1 | 2
3865 | SETTING RING 2.8 IN | 5210-20-A0R-4914 | 177-188 |  | MFG MANUAL | 33K6-4-2-1 | 1
3866 | SETTING RING 2.8IN | 20-A0R4914:NSN | 177-188 |  | MFG MANUAL | 33K6-4-2-1 | 1
3867 | SETTING RING 3.5" | 5210-20-A0R-4729 | 177-319 |  | MFG MANUAL | 33K6-4-2-1 | 2
3868 | SETTING RING 3.6IN | 20-A0R4899:NSN | 177-189 |  | MFG MANUAL | 33K6-4-2-1 | 1
3869 | SETTING RING 5.000 IN | 5210-21-AAE-2333 | 177-299 |  | MFG MANUAL | 33K6-4-2-1 | 2
3870 | SETTING RING 7.000 IN | 5210-21-AAE-2334 | 177-303 |  | MFG MANUAL | 33K6-4-2-1 | 2
3871 | SETTING RING FOR INTERNAL MICS | 20-A0G5474:NSN | 177184 |  | MFG MANUAL | 33K6-4-2-1 | 2
3872 | SETTING RING FOR INTERNAL MICS | 20-A0G5474:NSN | 177-184 |  | MFG MANUAL |  | 1
3873 | SETTING RING FOR INTERNAL MICS | 20-A0G5474:NSN | 177-184 |  | MFG MANUAL | 33K6-4-2-1 | 1
3874 | SGMT TENSION CELL | 5280-20-A0L-9685 | 319120085 |  | MFG MANUAL | MFG MANUAL | 1
3875 | SHOCK | 01-3292238:NSN | 2225 |  | MFG MANUAL | 33K3-4-313-1 | 3
3876 | SHOCK | 01-3292238:NSN | 2225 |  | MFG MANUAL | SEE COMMENTS | 1
3877 | SHOCK,5PCS | 01-3294781:NSN | SA22 |  | MFG MANUAL | MFG MANUAL | 2
3878 | SHOP EQPT, CALIBRATION | 4940-20-006-5926 | 551158-10 |  | MFG MANUAL | 33K6-4-426-1 | 1
3879 | SHOP EQUIPMENT,CALIBRATION | 01-6528128:NSN | N4691B | M0F | MFG MANUAL | MFG MANUAL | 2
3880 | SHUNT,INSTRUMENT | 01-6158308:NSN | A40B-100A |  | MFG MANUAL | MFG MANUAL | 1
3881 | SIDEKICK CABLE ANALYZER | 6625-01-671-6302 | 1155-5012 |  | MFG MANUAL | MFG MANUAL | 1
3882 | SIG COND/CHARGE AMP | 21-AAL2767:NSN | D22 | T | MFG MANUAL | 33K3-4-1264-1 | 1
3883 | SIGNAL ANALYZER | 20-A0T6502:NSN | 5502A |  | MFG MANUAL |  | 1
3884 | SIGNAL GENERATOR | 20-A0E0300:NSN | SMF100A | B83 | MFG MANUAL | MFG MANUAL | 1
3885 | SIGNAL GENERATOR | 20-A0F7039:NSN | MG3692C | 8 | MFG MANUAL | MFG MANUAL | 2
3886 | SIGNAL GENERATOR | 5895-20-A0Q-9634 | N5183B |  | MFG MANUAL | 33K4-4-885-1 | 1
3887 | SIGNAL GENERATOR | 6625-01-018-8583 | 8640B | 001,003 | C-67-P82 SERIES | 33K3-4-2042-1 | 4
3888 | SIGNAL GENERATOR | 6625-01-209-2468 | 8656B |  | C-67-BU3-000/MB-001 | 33K3-4-723-1 | 2
3889 | SIGNAL GENERATOR | 6625-01-358-4922 | 8657A |  | C-67-BU3-000/MS-001 | 33K3-4-2727-1 | 1
3890 | SIGNAL GENERATOR | 6625-01-471-2027 | 2023A | 5 | MFG MANUAL | 33K3-4-3436-1 | 6
3891 | SIGNAL GENERATOR | 6625-01-530-7602 | 2023B | 7 | MFG MANUAL | 33K3-4-3560-1 | 1
3892 | SIGNAL GENERATOR | 6625-20-A0G-4059 | E4430B |  | MFG MANUAL | MFG MANUAL | 1
3893 | SIGNAL GENERATOR | 6625-21-888-4970 | 2018 |  | C-67-Y43-000/MS-001 | S-67-010-HPV/BG-002 | 1
3894 | SIGNAL GENERATOR | 6625-21-897-9467 | 2018A | 404A | C-67-AM4-000/MS-001 | S-67-010-HPV/BG-003 | 1
3895 | SIGNAL GENERATOR SUBASSEMBLY | 01-6696180:NSN | N5171B |  | MFG MANUAL |  | 1
3896 | SIGNAL GENERATOR SUBASSEMBLY | 01-6787106:NSN | NS5181B |  | MFG MANUAL | 33K4-4-758-1 | 2
3897 | SIGNAL SIMULATOR | 4920-21-842-1345 | C95585 |  | C-67-H63-000/MG-000 | C-67-H63-000/MR-000 | 1
3898 | SIGNALCONDITIONER,I | 21-AAE0738:NSN | 481M05 |  | MFG MANUAL | MFG MANUAL | 3
3899 | SIMULATOR ASSEMBLY,M3A2 | 21-8088342:NSN | 555822-1 |  | MFG MANUAL | CLD2015-001 | 6
3900 | SIMULATOR TRANSDUCER | 4920-00-872-3220 | SM412AAQM14 |  | NA16-35SM412-1 | NA16-35SM412-1 | 2
3901 | SIMULATOR,NAVIGATIONAL CONTROLS | 00-8633399:NSN | 477L1 |  | MFG MANUAL | 33K8-4-215-1 | 3
3902 | SIMULATOR,NAVIGATIONAL CONTROLS | 00-8633399:NSN | 522-1147-004 |  | MFG MANUAL | 33K8-4-215-1 | 3
3903 | SIMULATOR,RADAR SIGNAL | 01-5513658:NSN | ANPLM4(VI) |  | C-58-428-000/MS-001 |  | 3
3904 | SIMULATOR,RADAR SIGNAL | 01-5513658:NSN | ANPLM4(VI) |  | MFG MANUAL |  | 7
3905 | SIMULATOR,SIGNAL SO | 01-5885339:NSN | 1510A |  | MFG MANUAL | MFG MANUAL | 1
3906 | SINADDER | 6625-21-891-0734 | S101 |  | C-67-Y81-000/MS-001 | C-67-Y81-000/MS-001 | 1
3907 | SINE BAR 5 IN | 598-291-500:09058 | 291 |  | MFG MANUAL | 33K6-4-120-1 | 1
3908 | SITE MASTER | 6625-01-560-8206 | S820D | 22NF | MFG MANUAL | CCSI 030 | 2
3909 | SITE MASTER | 6625-01-601-4339 | S332E |  | MFG MANUAL | CCSI 030 | 1
3910 | SITE MASTER | 6625-01-650-9395 | S332E | 411 | MFG MANUAL | CCSI 030 | 1
3911 | SMALL BORE MIC SET | 5210-20-A0S-4636 | 368-982 |  | MFG MANUAL | 33K6-4-992-1 | 1
3912 | SONET SVC MODULE TEST PAD | 6625-01-570-5560 | FST2310 | DS1, FT1 | MFG MANUAL | MFG MANUAL | 1
3913 | SOUND CALIBRATOR | 9999-21-AAS-2062 | QC10 |  | MFG MANUAL | CCSI 102 | 8
3914 | SOUND LEVEL METER | 2915-21-AAM-5246 | IQ1900 |  | MFG MANUAL | 33K3-4-2895-1 | 1
3915 | SOUND LEVEL METER | 5845-20-A0R-0271 | SVAN 971 |  | MFG MANUAL | CCSI 194 | 2
3916 | SOUND LEVEL METER | 6625-20-A02-1057 | IQ290010 |  | MFG MANUAL | CCSI 102 | 1
3917 | SOUND MEASURING SET | 01-6639434:NSN | 831 |  | MFG MANUAL | MFG MANUAL | 2
3918 | SOUND MEASURING SET | 20-0077201:NSN | SD-200 |  | MFG MANUAL | MFG MANUAL | 1
3919 | SOUND MEASURING SET | 21-8976629:NSN | DB307 |  | MFG MANUAL |  | 1
3920 | SOUND MEASURING SET | 43-0017420:NSN | SVAN 971 |  | MFG MANUAL |  | 18
3921 | SOUND MEASURING SET | 43-0017420:NSN | SVAN 971 |  | MFG MANUAL | CCSI 194 | 1
3922 | SOUND MEASURING SET | 43-0017420:NSN | SVAN 971 |  | MFG MANUAL | MFG MANUAL | 1
3923 | SOUND METER | 20-A0R0271:NSN | SVAN 971 |  | MFG MANUAL |  | 1
3924 | SOUND METER | 20-A0R0271:NSN | SVAN 971 |  | MFG MANUAL | CCSI 194 | 6
3925 | SOUND METER | 20-A0R0271:NSN | SVAN 971 |  | MFG MANUAL | MFG MANUAL | 2
3926 | S-PARAMETER TEST SET | 6625-01-262-3953 | 85046A |  | MFG MANUAL | 33K4-4-280-1 | 1
3927 | SPECTRUM ANALYZER | 20-A0E9119:NSN | N9030A | P26 | MFG MANUAL | MFG MANUAL | 1
3928 | SPECTRUM ANALYZER | 20-A0S6039:NSN | N9914A |  | MFG MANUAL | MFG MANUAL | 1
3929 | SPECTRUM ANALYZER | 6625-00-424-4370 | 141T |  | C-67-Q78-000/MS-001 | 33K3-4-13-1 | 1
3930 | SPECTRUM ANALYZER | 6625-01-091-8230 | 3582A | 909 | C-67-W28-000/MS-001 | 33K3-4-1275-1 | 1
3931 | SPECTRUM ANALYZER | 6625-01-251-6860 | 8590A |  | MFG MANUAL | 33K3-4-1238-1 | 1
3932 | SPECTRUM ANALYZER | 6625-01-259-1060 | 8562A |  | C-67-BT8-000/MS-001 | 33K3-4-1903-1 | 2
3933 | SPECTRUM ANALYZER | 6625-01-355-8241 | 8563E | 006,104 | MFG MANUAL | 33K3-4-3032-1 | 1
3934 | SPECTRUM ANALYZER | 6625-01-379-2938 | 2795 |  | C-67-CK0-000/MS-001 | 33K3-4-3079-1 | 1
3935 | SPECTRUM ANALYZER | 6625-01-420-0470 | 8563E |  | MFG MANUAL | 33K3-4-3032-1 | 1
3936 | SPECTRUM ANALYZER | 6625-01-595-1628 | FSV40 | FSV-B5, ZZA-478 | MFG MANUAL | MFG MANUAL | 8
3937 | SPECTRUM ANALYZER | 6625-01-672-7784 | N9010B-544 |  | MFG MANUAL | MFG MANUAL | 1
3938 | SPECTRUM ANALYZER | 6625-12-379-1441 | FSH4 |  | MFG MANUAL | 33K3-4-3702-1 | 2
3939 | SPECTRUM ANALYZER | 6625-14-556-2174 | 2394A |  | MFG MANUAL | 33K3-4-3517-1 | 2
3940 | SPECTRUM ANALYZER | 7050-20-A00-0873 | 8594E |  | MFG MANUAL | 33K3-4-2989-1 | 1
3941 | SPECTRUM ANALYZER IF SEC | 6625-00-431-9339 | 8552B |  | C-67-M94-000/SERIES | 33K3-4-13-1 | 1
3942 | SPECTRUM ANALYZR C/W 2380 | 6625-21-902-2262 | 2382-2380 |  | MFG MANUAL | 33K3-4-1100-1 | 4
3943 | SPECTRUM MASTER | 6625-20-A0G-0829 | MS2724C | 19 | MFG MANUAL | MFG MANUAL | 1
3944 | SPING SCALE | 6670-01-640-7993 | IN-060M |  | MFG MANUAL | 33K6-4-433-1 | 3
3945 | SPRING RES TESTER | 6625-20-T00-2870 | L-20M |  | MFG MANUAL | 33K6-4-433-1 | 1
3946 | SPRING RESILIENCY TESTER | 6635-00-087-9500 | 719-5 |  | MFG MANUAL | 33K6-4-88-1 | 1
3947 | SPRING SCALE | 20-A0S2175:NSN | 80420 |  | MFG MANUAL | MFG MANUAL | 2
3948 | SPRING SCALE | 6635-00-599-5296 | LP8 |  | MFG MANUAL | 33K6-4-18-1 | 1
3949 | SPRING SCALE | 6670-00-049-3634 | INST-T |  | MFG MANUAL | 33K6-4-88-1 | 1
3950 | SPRING SCALE | 6670-00-675-4987 | IN50 |  | MFG MANUAL | 33K6-4-18-1 | 3
3951 | SPRING SCALE 0-200 LB | 1020-00-210-2289 | 8920 |  | MFG MANUAL | 33K6-4-18-1 | 1
3952 | STAGE MICROMETER,MICROSCOPE | 01-3960767:NSN | 8400 |  | MFG MANUAL |  | 2
3953 | STAGE MICROMETER,MICROSCOPE | 01-3960767:NSN | 8400 |  | MFG MANUAL | 33K6-4-393-1 | 2
3954 | STAGE MICROMETER,MICROSCOPE | 8400:65956 | 8400 |  | MFG MANUAL |  | 1
3955 | STAGE MICROMETER,MICROSCOPE | 8400:65956 | 8400 |  | MFG MANUAL | 33K6-4-393-1 | 1
3956 | STANDARD SET,MICROMETER | 20-A0S1018:NSN | 167-912 |  | MFG MANUAL |  | 2
3957 | STANDARD,MICROMETER | 20-A0S0876:NSN | 24835-1 |  | MFG MANUAL | MFG MANUAL | 1
3958 | STANDARD,MICROMETER | 20-A0S0965:NSN | 167-295 |  | MFG MANUAL | MFG MANUAL | 1
3959 | STRAIGHTEDGE | 01-4204939:NSN | 380 |  | MFG MANUAL |  | 2
3960 | STRAIGHTEDGE | 21-6380328:NSN | 385-36 |  | MFG MANUAL | 33K6-4-144-1 | 1
3961 | STRAIN GAGE | 01-6782113:NSN | 208C04 |  | MFG MANUAL | MFG MANUAL | 1
3962 | STRAIN GAUGE INDICATOR | 6625-01-526-0532 | DP41S |  | MFG MANUAL | NCR | 1
3963 | STROBOSCOPE | 00-1937635:NSN | 1531A |  | C-67-E95-000/MS-002 |  | 1
3964 | STROBOSCOPE | 00-1937635:NSN | 1531AB |  | C-67-E95-000/MS-002 |  | 2
3965 | STROBOSCOPE | 00-1937635:NSN | 1531AB |  | C-67-E95-000/MS-002 | 33K3-4-593-1 | 3
3966 | STROBOSCOPE | 00-4379164:NSN | 1538A |  | C-67-E96-000/MS-000 | 33K3-4-1362-1 | 1
3967 | STROBOSCOPE | 6680-00-193-7635 | 1531AB |  | C-67-E95-000/MS-002 | 33K3-4-593-1 | 2
3968 | SURFACE PLATE 12 FT X 18 IN | 20-A0T9629:NSN | 12X18 |  | MFG MANUAL | CCSI 139 | 1
3969 | SURFACE PLATE 18 X 18 IN | 5220-21-109-4553 | IS1213 |  | MFG MANUAL | 33K6-4-443-1 | 1
3970 | SURFACE PLATE 21 X 14 IN | 5220-21-643-0029 | 39-GP-32 |  | MFG MANUAL | 33K6-4-443-1 | 1
3971 | SURFACE RESISTIVITY METER | 6625-01-258-2251 | SRM110 |  | MFG MANUAL | 33K2-4-107-1 | 1
3972 | SURFACE ROUGHNESS SPECIMEN | 20-A0S1485:NSN | 178-602 |  | MFG MANUAL |  | 1
3973 | SURFACE ROUGHNESS SPECIMEN | 20-A0S1485:NSN | 178-602 |  | MFG MANUAL | ASME B46.1-1995 | 1
3974 | SURVEY METER | 6625-20-A0S-6254 | 8715 |  | MFG MANUAL | CCSI 022 | 1
3975 | SURVEY METER | 6665-01-463-0455 | 8712 |  | MFG MANUAL | CCSI 022 | 1
3976 | SUSPENDED WEIGHER 0-330LB | 6670-21-886-0576 | 235 |  | MFG MANUAL | 33K6-4-18-1 | 3
3977 | SWEEP FUNCTION GENERATOR | 6625-21-893-9665 | 3020 |  | C-67-Z31-000/MS-001 | 33K3-4-2445-1 | 7
3978 | SWEEP GENERATOR | 6625-01-259-0618 | 2002B |  | C-67-AZ1-000/MS-001 | 33K3-4-1073-1 | 1
3979 | SWR METER | 6625-00-993-8843 | 415E |  | C-67-581-000 SERIES | 33K4-4-318-1 | 2
3980 | SYNCHRO STANDARD | 4920-00-097-8843 | SS5A |  | MFG MANUAL | 33K8-4-179-1 | 1
3981 | SYNCHRO/RESOLV ANGLE IND | 6625-01-279-7050 | HSR203 |  | MFG MANUAL | 33K1-4-915-1 | 1
3982 | SYNCHRO/RESOLVER SRS | 6625-20-007-6633 | 5330A-2R-C1 |  | MFG MANUAL | MFG MANUAL | 1
3983 | SYNCRO SIMULATOR | 6625-01-392-1321 | SIM31200 | 01 | MFG MANUAL | 33K1-4-184-1 | 1
3984 | SYNTHESIZED RF SIG GEN | 6625-01-329-0521 | 6060B |  | C-59-806-000/MS-001 | 33K3-4-1092-1 | 1
3985 | SYNTHESIZED SIG GENERATOR | 6625-01-344-7926 | 6100/2-8 |  | C-67-BQ5-000/MS-001 | C-67-BQ5-000/MS-001 | 1
3986 | SYNTHESIZED SIG GENERATOR | 6625-01-365-8035 | 83731A |  | MFG MANUAL | 33K4-4-456-1 | 1
3987 | SYNTHESIZED SIG GENERATOR | 6625-01-393-3307 | 8672A | 004,909 | C-67-AQ0-000/MS-002 | 33K3-4-67-1 | 2
3988 | SYNTHESIZED SIGNAL GEN | 6625-01-376-3937 | MG3631A |  | MFG MANUAL | MFG MANUAL | 7
3989 | SYNTHESIZED SIGNAL GEN | 6625-01-470-0169 | 83732B | 1E1 | MFG MANUAL | 33K4-4-556-1 | 1
3990 | SYNTHESIZED SIGNAL GEN | 6625-99-131-1356 | 68377B |  | MFG MANUAL | CCSI 030 | 1
3991 | SYSTEM POWER SUPPLY | 6130-01-222-2819 | 6038A |  | C-67-BB1-000/MS-001 | 33K1-4-558-1 | 2
3992 | SYSTEM TIMING CARD | 5998-01-567-2165 | NIPXI-6608 |  | MFG MANUAL | CCSI 124 | 3
3993 | TABLE,TILTING,GYRO INSTRUMENT TESTING | 21-8930095:NSN | 1411BVS30 |  | MFG MANUAL | 33K6-4-194-1 | 5
3994 | TABLE,TILTING,GYRO INSTRUMENT TESTING | 221300-7:30120 | 221300-7 |  | MFG MANUAL | 33K6-4-194-1 | 1
3995 | TACAN BENCH TEST SET | 6625-01-611-6485 | IFF45TS |  | MFG MANAUAL | MFG MANAUAL | 1
3996 | TACHOMETER | 6680-01-513-4154 | 9C00371-1 |  | MFG MANUAL | 33K6-4-869-1 | 6
3997 | TACHOMETER | 6680-21-896-3398 | TAC-10 |  | MFG MANUAL | 33K6-4-869-1 | 1
3998 | TACHOMETER LASER PHOTO CONTACT | 20-A0F3955:NSN | 461995 |  | MFG MANUAL | 33K6-4-869-1 | 1
3999 | TACHOMETER,CONTACT/NON-CONTACT LASER | 20-A0R1261:NSN | HHT-13 |  | MFG MANUAL | 33K6-4-869-1 | 1
4000 | TACHOMETER,ELECTRONIC | 00-0093510:NSN | 36 |  | MFG MANUAL | 33K6-4-869-1 | 1
4001 | TACHOMETER,ELECTRONIC | 01-5947495:NSN | 3665 |  | MFG MANUAL | 33K6-4-869-1 | 1
4002 | TACHOMETER,ELECTRONIC | 21-8963398:NSN | TAC 10 |  | MFG MANUAL |  | 1
4003 | TACHOMETER,ELECTRONIC | 21-8963398:NSN | TAC-10 |  | MFG MANUAL |  | 1
4004 | TACHOMETER,MECHANICAL,HAND HELD | 13-1089426:NSN | 620 |  | MFG MANUAL |  | 3
4005 | TACHOMETER,MECHANICAL,HAND HELD | 13-1089426:NSN | 620 |  | MFG MANUAL | 33K6-4-869-1 | 4
4006 | TACHOMETER,MECHANICAL,HAND HELD | 21-1044154:NSN | 251 |  | MFG MANUAL |  | 5
4007 | TACHOMETER,MECHANICAL,HAND HELD | 21-1044154:NSN | 251 |  | MFG MANUAL | 33K6-4-869-1 | 1
4008 | TACHOMETER,MECHANICAL,HAND HELD | 21-8426464:NSN | 1600-4 |  | MFG MANUAL |  | 7
4009 | TACHOMETER,MECHANICAL,HAND HELD | 21-8426464:NSN | 1600-4 |  | MFG MANUAL | 33K6-4-869-1 | 5
4010 | TACHOMETER,STROBOSCOPIC | 12-3026707:NSN | HT441 |  | MFG MANUAL | 33K6-4-869-1 | 1
4011 | TB BREAK OVER WRENCH | 5120-01-633-5286 | 06001D |  | MFG MANUAL | 33K6-4-2193-1 | 1
4012 | T-BERD 6000A V2 | 01-6823510:NSN | T-BERD 6000A |  | MFG MANUAL |  | 1
4013 | TDR CABLE TESTER | 01-5796793:NSN | CT100 |  | MFG MANUAL |  | 3
4014 | TDR CABLE TESTER | 01-5796793:NSN | CT100 |  | MFG MANUAL | MFG MANUAL | 2
4015 | TELECOMMUNICATION T/S | 6625-21-912-0783 | HSI100 |  | MFG MANUAL | MFG MANUAL | 4
4016 | TEMPERATURE AND PROCESS CONTROLLER | 20-A0U1034:NSN | CNI833 |  | MFG MANUAL | MFG MANUAL | 4
4017 | TEMPERATURE CALIBRATOR | 6685-01-344-3565 | 650SE2 |  | MFG MANUAL | 33K5-4-261-1 | 1
4018 | TEMPERATURE CALIBRATOR | 6685-01-358-5314 | 250SE2 |  | MFG MANUAL | 33K5-4-261-1 | 2
4019 | TEMPERATURE CALIBRATOR AND THERMOMETER | 20-A0R1258:NSN | CL3512A |  | MFG MANUAL |  | 1
4020 | TEMPERATURE CONTROLLER | 20-A0U1021:NSN | SD9C | HJJE-AARR | MFG MANUAL | 33K5-4-164-1 | 6
4021 | TEMPERATURE INDICATOR | 6685-00-507-6937 | AA9500D426 |  | MFG MANUAL | 33K5-4-12-1 | 1
4022 | TEMPERATURE LIMITER | 20-A0U0877:NSN | Q2001-T |  | MFG MANUAL | MFG MANUAL | 1
4023 | TEMPERATURE METER | 20-A0U1024:NSN | HI98129 |  | MFG MANUAL | MFG MANUAL | 1
4024 | TEMPERATURE READER | 21-AAM9239:NSN | RTEMP3PB |  | MFG MANUAL | NCR | 1
4025 | TENSIOMETER | 6635-00-435-5606 | L10 |  | MFG MANUAL | 33K6-4-16-1 | 1
4026 | TENSIOMETER 10-200 LB | 20-T002865:NSN | 19738 |  | C-67-R73-000/MS-000 | 33K6-4-2153-1 | 6
4027 | TENSIOMETER 10-200 LB | 20-T002865:NSN | 19738 |  | MFG MANUAL |  | 5
4028 | TENSIOMETER 10-200 LB | 20-T002865:NSN | 19738 |  | MFG MANUAL | 33K6-4-2153-1 | 2
4029 | TENSIOMETER 10-200 LB | 6635-00-530-1128 | T60-1001C8-1A |  | C-67-R73-000/MS-000 | 33K6-4-2153-1 | 2
4030 | TENSIOMETER ASSY | 00-2930400:NSN | T5-2002-101-00 |  | C-67-R71-000/MK-000 |  | 13
4031 | TENSIOMETER ASSY | 00-2930400:NSN | T5-2002-101-00 |  | C-67-R71-000/MK-000 | 33K6-4-2153-1 | 2
4032 | TENSIOMETER ASSY | 00-2930400:NSN | T5-2002-101-00 |  | C-67-R71-000/MK-000 | C-67-R71-000/MS-001 | 18
4033 | TENSIOMETER ASSY | 20-A0T9987:NSN | CTR-GA-150 |  | MFG MANUAL | 33K6-4-2153-1 | 1
4034 | TENSIOMETER,DIAL INDICATING | 00-1878845:NSN | TD5-5000 |  | MFG MANUAL |  | 19
4035 | TENSIOMETER,DIAL INDICATING | 00-1878845:NSN | TD5-5000 |  | MFG MANUAL | 33K6-4-585-1 | 5
4036 | TENSIOMETER,DIAL INDICATING | 00-2318511:NSN | T5-2004-113-00 |  | C-67-R71-000/MK-000 |  | 1
4037 | TENSIOMETER,DIAL INDICATING | 00-2318511:NSN | T5-2004-113-00 |  | C-67-R71-000/MK-000 | C-67-R71-000/MS-001 | 2
4038 | TENSIOMETER,DIAL INDICATING | 00-2318511:NSN | T5-2004-113-00 |  | MFG MANUAL |  | 1
4039 | TENSIOMETER,DIAL INDICATING | 00-2318511:NSN | T5-2004-113-00 |  | MFG MANUAL | C-67-R71-000/MS-001 | 2
4040 | TENSIOMETER,DIAL INDICATING | 00-4355606:NSN | L10 |  | MFG MANUAL | 33K6-4-16-1 | 1
4041 | TENSIOMETER,DIAL INDICATING | 00-5075277:NSN | 30006-0084 |  | MFG MANUAL | 33K6-4-874-1 | 8
4042 | TENSIOMETER,DIAL INDICATING | 00-5082700:NSN | T5-2002-104-00 |  | C-67-R71-000/MK-000 |  | 3
4043 | TENSIOMETER,DIAL INDICATING | 00-5082700:NSN | T5-2002-104-00 |  | C-67-R71-000/MK-000 | C-67-R71-000/MS-001 | 2
4044 | TENSIOMETER,DIAL INDICATING | 00-5301128:NSN | T60-1001C8-00 |  | C-67-R73-000/MS-000 |  | 2
4045 | TENSIOMETER,DIAL INDICATING | 00-5301128:NSN | T60-1001C8-00 |  | C-67-R73-000/MS-000 | 33K6-4-2153-1 | 1
4046 | TENSIOMETER,DIAL INDICATING | 00-5301128:NSN | T60-1001C8-1A |  | C-67-R73-000/MS-000 |  | 24
4047 | TENSIOMETER,DIAL INDICATING | 00-5301128:NSN | T60-1001C8-1A |  | C-67-R73-000/MS-000 | 33K6-4-2153-1 | 14
4048 | TENSIOMETER,DIAL INDICATING | 00-5301128:NSN | T60-1001C8-1A |  | C-67-R73-000/MS-000 | SEE COMMENTS | 1
4049 | TENSIOMETER,DIAL INDICATING | 00-5301129:NSN | 19739 |  | MFG MANUAL |  | 2
4050 | TENSIOMETER,DIAL INDICATING | 00-5301129:NSN | T60-1001C9-1A |  | C-67-R73-000/MS-000 | 33K6-4-2153-1 | 1
4051 | TENSIOMETER,DIAL INDICATING | 00-5301130:NSN | T5-8005-110-00 | TYPE C7 | MFG MANUAL | C-67-R71-000/MS-001 | 3
4052 | TENSIOMETER,DIAL INDICATING | 00-8807868:NSN | DPP10 |  | MFG MANUAL | 33K6-4-433-1 | 3
4053 | TENSIOMETER,DIAL INDICATING | 00-8807869:NSN | DPP25 |  | MFG MANUAL | 33K6-4-433-1 | 2
4054 | TENSIOMETER,DIAL INDICATING | 00-8807869:NSN | LG030 |  | MFG MANUAL |  | 3
4055 | TENSIOMETER,DIAL INDICATING | 01-1729447:NSN | BTM20-1 |  | MFG MANUAL |  | 2
4056 | TENSIOMETER,DIAL INDICATING | 01-1729447:NSN | BTM20-1 |  | MFG MANUAL | 33K6-4-2153-1 | 2
4057 | TENSIOMETER,DIAL INDICATING | 01-4546645:NSN | LLX5 |  | MFG MANUAL |  | 16
4058 | TENSIOMETER,DIAL INDICATING | 01-4546645:NSN | LLX5 |  | MFG MANUAL | 33K6-4-3277-1 | 7
4059 | TENSIOMETER,DIAL INDICATING | 01-5819996:NSN | MPT-250B |  | MFG MANUAL | MFG MANUAL | 1
4060 | TENSIOMETER,DIAL INDICATING | 01-6471080:NSN | 428485 |  | MFG MANUAL | MFG MANUAL | 1
4061 | TENSIOMETER,DIAL INDICATING | 01-6639373:NSN | PS-50 |  | MFG MANUAL |  | 1
4062 | TENSIOMETER,DIAL INDICATING | 20-0095516:NSN | SD-6100 |  | MFG MANUAL | 33K6-4-433-1 | 1
4063 | TENSIOMETER,DIAL INDICATING | 21-1090769:NSN | YACAN12442 |  | MFG MANUAL |  | 1
4064 | TENSIOMETER,DIAL INDICATING | 21-1090769:NSN | YACAN12442 |  | MFG MANUAL | CCSI 064 | 16
4065 | TENSIOMETER,DIAL INDICATING | 21-8799557:NSN | T2H20D1 |  | MFG MANUAL |  | 2
4066 | TENSIOMETER,DIAL INDICATING | 21-8854982:NSN | 3802-00715 |  | MFG MANUAL | 33K6-4-874-1 | 1
4067 | TENSIOMETER,DIAL INDICATING | 21-8854982:NSN | 802007-15 |  | MFG MANUAL | 33K6-4-874-1 | 4
4068 | TENSIOMETER,DIAL INDICATING | 21-8854983:NSN | 30006-0167 |  | MFG MANUAL | 33K6-4-874-1 | 1
4069 | TENSIOMETER,DIAL INDICATING | 21-8854983:NSN | 802007-16 |  | MFG MANUAL | 33K6-4-874-1 | 2
4070 | TENSIOMETER,DIAL INDICATING | T60-1001C81A:45402 | T60-1001C8-00 |  | C-67-R73-000/MS-000 |  | 1
4071 | TENSIOMETER,DIAL INDICATING | T60-1001C81A:45402 | T60-1001C8-1A |  | C-67-R73-000/MS-000 | 33K6-4-2153-1 | 2
4072 | TENSIOMETER,DIAL INDICATING | T60-1001C8-1A:45402 | T60-1001C8-1A |  | C-67-R73-000/MS-000 | 33K6-4-2153-1 | 8
4073 | TENSION CELL | 21-AAL3385:NSN | 3838-17201 |  | MFG MANUAL | MFG MANUAL | 1
4074 | TERMINATION,SHIELD,ELECTRICAL CONNECTOR | 01-6751553:NSN | SC5237 |  | MFG MANUAL | 33K4-4-589-1 | 1
4075 | TERMINATION,VSWR TE | 00-4114556:NSN | TRM1-1.25F |  | MFG MANUAL |  | 5
4076 | TEST BENCH ASSEMBLY,HYDRAULIC HOSE | 20-A0R3251:NSN | 1001733/1003306 |  | MFG MANUAL | MFG MANUAL | 2
4077 | TEST BENCH,DIGITAL COMPONENTS | 01-5397137:NSN | 1550B |  | MFG MANUAL |  | 1
4078 | TEST BENCH,DIGITAL COMPONENTS | 01-5397137:NSN | 1550C |  | MFG MANUAL |  | 1
4079 | TEST BOX,POSITION S | 99-5498627:NSN | 6601063 | ISSUE D | MFG MANUAL | C-67-010-242/MR-001 | 3
4080 | TEST DEVICE | 12-1931554:NSN | 001589492100 |  | MFG MANUAL | MFG MANUAL | 1
4081 | TEST FIXTURE KIT | 21-8914983:NSN | T854700 |  | MFG MANUAL | MFG MANUAL | 1
4082 | TEST GAUGE | 20-A0M7521:NSN | 1084 |  | MFG MANUAL | 33K6-4-427-1 | 1
4083 | TEST GAUGE | 20-A0S0594:NSN | TA144-PD-4-LB |  | MFG MANUAL | 33K6-427-1 | 2
4084 | TEST GAUGE | 20-A0U1200:NSN | 1082 |  | MFG MANUAL |  | 12
4085 | TEST GAUGE 0 - 1000 PSI | 6685-00-095-8024 | H2072 |  | MFG MANUAL | 33K6-4-427-1 | 1
4086 | TEST GAUGE 0-1000 PSI | 6685-20-A0M-7521 | 1084 |  | MFG MANUAL | 33K6-4-427-1 | 1
4087 | TEST KIT SINGLE MOD FIBRE OPTIC | 20-A0R8571:NSN | AF-OLK51N-SM |  | MFG MANUAL | MFG MANUAL | 1
4088 | TEST KIT,BACK FLOW | 01-1773175:NSN | 40-200-TK5U |  | MFG MANUAL | 33K6-4-275-1 | 1
4089 | TEST KIT,BACK FLOW | 01-1773175:NSN | TK9A |  | MFG MANUAL |  | 2
4090 | TEST KIT,BACK FLOW | 01-1773175:NSN | TK9A |  | MFG MANUAL | 33K6-4-275-1 | 2
4091 | TEST KIT,BACKFLOW PREVENTER | 20-A062089:NSN | TK99D |  | MFG MANUAL | MFG MANUAL | 1
4092 | TEST KIT,FUEL SYSTE | 01-2907892:NSN | ITK1 |  | MFG MANUAL | CCSI 156 | 1
4093 | TEST KIT,PNUEMATIC & HYDRAULIC | 20-A094336:NSN | DPI104 |  | MFG MANUAL |  | 1
4094 | TEST KIT,POSITION | 00-9285606:NSN | 21C1520G02 |  | C-19-A04-000/MS-001 | NA17-20AX-674 | 1
4095 | TEST KIT,RADIATOR-R | 00-7288227:NSN | ST270 |  | MFG MANUAL |  | 2
4096 | TEST KIT,RADIATOR-R | 00-7288227:NSN | ST270 |  | MFG MANUAL | 33K6-4-427-1 | 7
4097 | TEST RECEIVER | 20-A056798:NSN | FSET22 | B3 | MFG MANUAL | CCSI 170 | 1
4098 | TEST SET | 01-5509010:NSN | 1625 |  | MFG MANUAL | 33K2-4-353-1 | 2
4099 | TEST SET | 20-A031202:NSN | PX-D202 |  | MFG MANUAL | 33K6-4-385-1 | 1
4100 | TEST SET ANTENNA | 20-A042594:NSN | S332D |  | MFG MANUAL | CCSI 150 | 3
4101 | TEST SET CONTROLER | 6625-01-362-3150 | TTU4C |  | MFG MANUAL | MFG MANUAL | 1
4102 | TEST SET COUNTERMEA | 01-5001573:NSN | 3738AS100-001 |  | NA16-30ALM290-1 |  | 10
4103 | TEST SET COUNTERMEA | 01-5086465:NSN | 3738AS100-001 |  | NA16-30ALM290-1 |  | 1
4104 | TEST SET GROUP,ELECTRONIC SYSTEMS | 01-0092906:NSN | NAV401L |  | C-57-361-000/MS-000 |  | 4
4105 | TEST SET GROUP,ELECTRONIC SYSTEMS | 01-0092906:NSN | NAV401L |  | C-57-361-000/MS-000 | NA17-20AX-727 | 13
4106 | TEST SET GROUP,ELECTRONIC SYSTEMS | 01-5107281:NSN | 17650 |  | MFG MANUAL |  | 1
4107 | TEST SET GROUP,ELECTRONIC SYSTEMS | 01-6686456:NSN | 5120A | 01 | MFG MANUAL | MFG MANUAL | 1
4108 | TEST SET GROUP,RADIO | 01-6458672:NSN | FR4003 |  | MFG MANUAL | MFG MANUAL | 1
4109 | TEST SET HYD | 4910-12-325-8804 | 124 589 06 21 0 |  | MFG MANUAL | 33K6-4-427-1 | 1
4110 | TEST SET POWER MODULE | 6625-01-118-4556 | 7327178G1 |  | MFG MANUAL | 33K1-4-1611-1 | 3
4111 | TEST SET REELING MACHINE | 4920-21-853-0431 | TS2161AAQM11 |  | C-59-531-C00/MS-000 | C-59-531-C00/MS-000 | 2
4112 | TEST SET SUBASSEMBLY,ELECTRICAL AND ELEC | 01-2644874:NSN | 87500578-101 |  | C-20-420-000/MS-001 |  | 1
4113 | TEST SET SUBASSEMBLY,ELECTRICAL AND ELEC | 01-2644874:NSN | 87500578-101 |  | MFG MANUAL | NA17-20MF-34 | 1
4114 | TEST SET SUBASSEMBLY,ELECTRICAL AND ELEC | 41-0035919:NSN | TRION-TIMING |  | MFG MANUAL | MFG MANUAL | 2
4115 | TEST SET,AIRCRAFT ENGINE | 00-6504312:NSN | 6799053 |  | MFG MANUAL | 33K1-4-1178-1 | 1
4116 | TEST SET,AIRCRAFT ENGINE | 00-9748221:NSN | 6799327 |  | C-67-U04-000/MS-000 | NA17-20AR-58 | 1
4117 | TEST SET,AIRCRAFT ENGINE | 01-2790652:NSN | TT1000A |  | C-67-BQ9-000/MS-001 |  | 17
4118 | TEST SET,AIRCRAFT ENGINE | 01-2790652:NSN | TT1000A |  | C-67-BQ9-000/MS-001 | 33K5-4-233-1 | 21
4119 | TEST SET,AIRCRAFT ENGINE | 01-4564876:NSN | TT1200 |  | MFG MANUAL |  | 1
4120 | TEST SET,AIRCRAFT ENGINE | 01-4564876:NSN | TT1200 |  | MFG MANUAL | MFG MANUAL | 2
4121 | TEST SET,AIRCRAFT ENGINE | 01-4656137:NSN | 17G230286-1 |  | 1C-17A-37 | 33K6-4-2221-1 | 2
4122 | TEST SET,ANALYZER | 01-1603484:NSN | BH112JB915 |  | C-67-H44-000/MN-000 |  | 2
4123 | TEST SET,ANALYZER | 01-1603484:NSN | BH112JB915 |  | C-67-H44-000/MN-000 | CCSI 066 | 4
4124 | TEST SET,ANTENNA | 01-5050547:NSN | S114C | 1CN50 | MFG MANUAL | CCSI 187 | 4
4125 | TEST SET,ANTENNA | 01-5394493:NSN | S820D |  | MFG MANUAL | CCSI 030 | 4
4126 | TEST SET,ANTENNA | 01-6014339:NSN | S332E |  | MFG MANUAL |  | 2
4127 | TEST SET,ANTENNA SYSTEM | 00-3582811:NSN | 775015-1 |  | C-59-611-000/MS-000 |  | 2
4128 | TEST SET,ARMATURE | 01-5712654:NSN | 1621 |  | MFG MANUAL | MFG MANUAL | 2
4129 | TEST SET,BATTERY | 01-2598162:NSN | 1842-016-01 |  | MFG MANUAL | 33K1-4-738-1 | 3
4130 | TEST SET,CAPACITOR | 01-1188016:NSN | LC103 |  | C-67-AM3-000/MS-002 |  | 2
4131 | TEST SET,CAPACITOR | 01-1188016:NSN | LC103 |  | C-67-AM3-000/MS-002 | 33K1-4-1049-1 | 2
4132 | TEST SET,CAPACITOR | 01-1188016:NSN | LC53 |  | C-67-AM3-000/MS-002 |  | 1
4133 | TEST SET,CAPACITOR | 01-1188016:NSN | LC53 |  | C-67-AM3-000/MS-002 | 33K1-4-250-1 | 2
4134 | TEST SET,CAPACITOR | 01-2278878:NSN | 820 |  | MFG MANUAL |  | 1
4135 | TEST SET,CAPACITOR | 01-2278878:NSN | 830 |  | C-67-AV0-000/MS-001 |  | 6
4136 | TEST SET,CAPACITOR | 01-2278878:NSN | 830 |  | C-67-AV0-000/MS-001 | 33K2-4-47-1 | 4
4137 | TEST SET,CIRCUIT BREAKER | 20-A062320:NSN | CB360DC |  | MFG MANUAL |  | 1
4138 | TEST SET,COUNTERMEASURES SET | 01-4234674:NSN | TS4485ALM288 |  | 33D7-13-228-1 | 33K1-4-3121-1 | 25
4139 | TEST SET,COUNTERMEASURES SET | TS-4485/ALM-288:80058 | TS4485ALM288 |  | 33D7-13-228-1 | 33K1-4-3121-1 | 13
4140 | TEST SET,DATA TRANSMISSION LINE | 01-3805252:NSN | 4934A |  | MFG MANUAL |  | 5
4141 | TEST SET,DATA TRANSMISSION LINE | 01-3805252:NSN | 4934A |  | MFG MANUAL | 33K3-4-2781-1 | 1
4142 | TEST SET,DATA TRANSMISSION LINE | 01-5705560:NSN | FST2310 |  | MFG MANUAL |  | 4
4143 | TEST SET,DATA TRANSMISSION LINE | 01-5705560:NSN | FST2310 | FT1 | MFG MANUAL | MFG MANUAL | 1
4144 | TEST SET,DETENT | 01-3611120:NSN | 117867-1 |  | MFG MANUAL |  | 1
4145 | TEST SET,DETENT | 01-3611120:NSN | 117867-1 |  | MFG MANUAL | 33K6-4-427-1 | 1
4146 | TEST SET,EARTH RESI | 99-6489992:NSN | ET3/2 |  | C-67-AY1-000/MN-001 |  | 6
4147 | TEST SET,EARTH RESI | 99-6489992:NSN | ET3/2 |  | C-67-AY1-000/MN-001 | 33K1-4-61-1 | 2
4148 | TEST SET,EARTH RESI | 99-6489992:NSN | ET3-2 |  | C-67-AY1-000/MN-001 |  | 1
4149 | TEST SET,ELECTRICAL CABLE | 01-3707376:NSN | 965 |  | MFG MANUAL | C-67-BZ8-000/MR-001 | 2
4150 | TEST SET,ELECTRICAL CABLE | 01-3707376:NSN | 965M |  | MFG MANUAL | C-67-BZ8-000/MR-001 | 2
4151 | TEST SET,ELECTRICAL CABLE | 01-5283217:NSN | DTX1800M |  | MFG MANUAL |  | 11
4152 | TEST SET,ELECTRICAL CABLE | 01-5283217:NSN | DTX1800M |  | MFG MANUAL | CCSI 064 | 9
4153 | TEST SET,ELECTRICAL CABLE | 15-1923023:NSN | DTX1800 |  | MFG MANUAL |  | 2
4154 | TEST SET,ELECTRICAL CABLE | 15-1923023:NSN | DTX-1800-INTL |  | MFG MANUAL |  | 7
4155 | TEST SET,ELECTRICAL CABLE | 15-1923023:NSN | DTX-1800-INTL |  | MFG MANUAL | CCSI 064 | 2
4156 | TEST SET,ELECTRICAL CABLE | 20-0030960:NSN | DTX1800MS-DND |  | MFG MANUAL |  | 17
4157 | TEST SET,ELECTRICAL CABLE | 20-0030960:NSN | DTX1800MS-DND |  | MFG MANUAL | CCSI 064 | 1
4158 | TEST SET,ELECTRICAL CABLE | 20-0088259:NSN | DSX-5000QOI |  | MFG MANUAL |  | 7
4159 | TEST SET,ELECTRICAL CABLE | 20-0088259:NSN | DSX-5000QOI |  | MFG MANUAL | CCSI 064 | 1
4160 | TEST SET,ELECTRICAL CABLE | 20-0088259:NSN | DSX-5000QOI |  | MFG MANUAL | MFG MANUAL | 5
4161 | TEST SET,ELECTRICAL FREQUENCY CONTROL | 01-3313049:NSN | 1040C |  | MFG MANUAL |  | 4
4162 | TEST SET,ELECTRONIC ALTIMETER | 01-4842182:NSN | 1811D605 |  | MFG MANUAL | NA17-20MP-220 | 1
4163 | TEST SET,ELECTRONIC SYSTEMS | 00-2725665:NSN | 42-041-1 |  | C-17-912-000/MM-001 |  | 2
4164 | TEST SET,ELECTRONIC SYSTEMS | 00-2725665:NSN | 42-041-1 |  | C-17-912-000/MM-001 | 33D2-23-15-1 | 2
4165 | TEST SET,ELECTRONIC SYSTEMS | 00-8700583:NSN | 6799215 |  | C-67-G33-000/MF-000 |  | 4
4166 | TEST SET,ELECTRONIC SYSTEMS | 00-8700583:NSN | 6799215 |  | C-67-G33-000/MF-000 | 33K5-4-22-1 | 1
4167 | TEST SET,ELECTRONIC SYSTEMS | 00-8913616:NSN | 6798233 |  | C-67-S31-000/MM-001 |  | 4
4168 | TEST SET,ELECTRONIC SYSTEMS | 00-8913616:NSN | 6798233 |  | C-67-S31-000/MM-001 | 33K5-4-82-1 | 7
4169 | TEST SET,ELECTRONIC SYSTEMS | 00-8913616:NSN | 6798233 |  | MFG MANUAL |  | 2
4170 | TEST SET,ELECTRONIC SYSTEMS | 00-8913616:NSN | 6798233 |  | MFG MANUAL | 33K5-4-82-1 | 3
4171 | TEST SET,ELECTRONIC SYSTEMS | 00-8913616:NSN | 6798233K |  | MFG MANUAL | 33K5-4-82-1 | 1
4172 | TEST SET,ELECTRONIC SYSTEMS | 01-0350257:NSN | GTF6 |  | C-67-T54-000/MS-000 |  | 13
4173 | TEST SET,ELECTRONIC SYSTEMS | 01-0350257:NSN | GTF6 |  | C-67-T54-000/MS-000 | 33K8-4-17-1 | 11
4174 | TEST SET,ELECTRONIC SYSTEMS | 01-0350257:NSN | GTF6 |  | C-67-T54-000/MS-000 | SEE COMMENTS | 2
4175 | TEST SET,ELECTRONIC SYSTEMS | 01-4716709:NSN | TCAS-201-2 |  | MFG MANUAL | CCSI 090 | 3
4176 | TEST SET,ELECTRONIC SYSTEMS | 01-4716709:NSN | TCAS201-2 |  | MFG MANUAL | CCSI 090 | 1
4177 | TEST SET,ELECTRONIC SYSTEMS | 01-6736975:NSN | TR5400-1 |  | MFG MANUAL | MFG MANUAL | 1
4178 | TEST SET,ELECTRONIC SYSTEMS | 20-0020665:NSN | DNT3042 |  | MFG MANUAL |  | 2
4179 | TEST SET,ELECTRONIC SYSTEMS | 20-0020665:NSN | DNT3042 |  | MFG MANUAL | CCSI 127 | 2
4180 | TEST SET,ELECTRONIC SYSTEMS | 99-9774774:NSN | S2476N |  | MFG MANUAL |  | 2
4181 | TEST SET,ELECTRONIC SYSTEMS | 99-9774774:NSN | S2476N |  | MFG MANUAL | CCSI 127 | 3
4182 | TEST SET,FIRE EXTINGUISHER | 20-0003144:NSN | 0225000 |  | MFG MANUAL | MFG MANUAL | 1
4183 | TEST SET,FLIGHT CONTROL SYSTEM | 01-1410974:NSN | TTU205D |  | C-67-AG1-000/MM-001 |  | 4
4184 | TEST SET,FLIGHT CONTROL SYSTEM | 01-1410974:NSN | TTU205D |  | C-67-AG1-000/MM-001 | 33K6-4-700-1 | 4
4185 | TEST SET,FLIGHT CONTROL SYSTEM | 01-2142410:NSN | TTU205F |  | MFG MANUAL |  | 5
4186 | TEST SET,FLIGHT CONTROL SYSTEM | 01-2142410:NSN | TTU205F |  | MFG MANUAL | 33K6-4-700-1 | 1
4187 | TEST SET,FLIGHT CONTROL SYSTEM | 01-5127743:NSN | TTU205J |  | MFG MANUAL | 33K6-4-700-1 | 2
4188 | TEST SET,FUEL CONTROL SYSTEM | 01-4842812:NSN | 17G460218-1 |  | 33D2-3-128-1 | 33D2-3-128-1 | 1
4189 | TEST SET,FUEL CONTROL SYSTEM | 01-5105628:NSN | 01-1000-60 |  | 33D2-3-119-11 | 33K8-4-1141-1 | 2
4190 | TEST SET,FUEL CONTROL SYSTEM | 01-5282230:NSN | 01-1000-60 |  | MFG MANUAL |  | 4
4191 | TEST SET,FUEL CONTROL SYSTEM | 01-5282230:NSN | 01-1000-60 |  | MFG MANUAL | CCSI 064 | 5
4192 | TEST SET,FUEL CONTROL SYSTEM | 01-6622629:NSN | EEDF501 |  | MFG MANUAL | 33K6-4-427-1 | 1
4193 | TEST SET,FUEL QUANTITY GAUGING | 21-8883106:NSN | 472914-22 |  | MFG MANUAL | MFG MANUAL | 6
4194 | TEST SET,FUEL QUANTITY SYSTEM,AIRCRAFT | 21-8977635:NSN | 101-00850 |  | C-67-BS8-000/MS-002 |  | 2
4195 | TEST SET,FUEL QUANTITY SYSTEM,AIRCRAFT | 21-8977635:NSN | 101-00850 |  | C-67-BS8-000/MS-002 | C-67-010-189/MR-001 | 11
4196 | TEST SET,FUEL QUANTITY SYSTEM,AIRCRAFT | 21-9078240:NSN | DC400A |  | C-67-BS8-000/MS-002 | C-67-010-189/MR-001 | 2
4197 | TEST SET,FUZE FUNCT | 00-1387090:NSN | ANAWM42A |  | C-75-324-000/MS-001 | NA17-20AQ-227 | 8
4198 | TEST SET,GUIDED MISSILE SYSTEM | 00-0219808:NSN | D7448-14 |  | MFG MANUAL |  | 1
4199 | TEST SET,GUIDED MISSILE SYSTEM | 00-0219808:NSN | D7448-14 |  | MFG MANUAL | 33K6-4-427-1 | 2
4200 | TEST SET,GUN TUBE | 99-2447604:NSN | 80828/0200.00 |  | MFG MANUAL |  | 2
4201 | TEST SET,GUN TUBE | 99-2447604:NSN | 80828/0200.00 |  | MFG MANUAL | MFG MANUAL | 2
4202 | TEST SET,GUN TUBE | 99-2447604:NSN | 81036/0200.00 |  | C-67-CR6-000/MS-001 |  | 1
4203 | TEST SET,HYDRAULIC SYSTEM COMPONENTS | 01-6072985:NSN | 101199-100 |  | MFG MANUAL | MFG MANUAL | 1
4204 | TEST SET,IGNITION,AIRCRAFT ENGINE | 01-3898341:NSN | 137375 |  | MFG MANUAL | SEE COMMENTS | 1
4205 | TEST SET,INDICATOR | 00-1402797:NSN | JT27A |  | MFG MANUAL | NA17-20AX-85 | 1
4206 | TEST SET,INDICATOR | 00-5116985:NSN | EA315M |  | MFG MANUAL |  | 2
4207 | TEST SET,INDICATOR | 00-6212427:NSN | TTU27E |  | MFG MANUAL |  | 7
4208 | TEST SET,INDICATOR | 00-6212427:NSN | TTU27E |  | MFG MANUAL | 33K3-4-296-1 | 3
4209 | TEST SET,INDICATOR | 00-6937943:NSN | M01 |  | C-67-G50-000/MF-000 | 33K8-4-37-1 | 1
4210 | TEST SET,INDICATOR | 00-9881556:NSN | A1699 |  | MFG MANUAL |  | 1
4211 | TEST SET,INSULATION BREAKDOWN | 00-7659079:NSN | 13700-1C |  | MFG MANUAL | 33K1-4-818-1 | 1
4212 | TEST SET,INSULATION BREAKDOWN | 20-A0E7651:NSN | MIT420EN |  | MFG MANUAL |  | 1
4213 | TEST SET,INSULATION BREAKDOWN | 21-9217782:NSN | BM222 |  | MFG MANUAL |  | 1
4214 | TEST SET,INSULATION BREAKDOWN | 99-9688503:NSN | MIT420 |  | MFG MANUAL |  | 2
4215 | TEST SET,INSULATION BREAKDOWN | 99-9688503:NSN | MIT420 |  | MFG MANUAL | 33K1-4-3120-1 | 3
4216 | TEST SET,LEAKAGE,GUIDED MISSILE DRAINAGE | 01-1296485:NSN | 75G7160-10 |  | MFG MANUAL | 33K6-4-427-1 | 1
4217 | TEST SET,MODULATION | 21-8983409:NSN | 2305 |  | C-67-AX3-000/MS-001 |  | 10
4218 | TEST SET,MODULATION | 21-8983409:NSN | 2305 | 46883-527G | C-67-AX3-000/MS-001 | NA17-20AQ-279 | 5
4219 | TEST SET,MODULATION | 21-8983409:NSN | 2305-46883-527G |  | C-67-AX3-000/MS-001 |  | 1
4220 | TEST SET,NAVIGATION | 01-3752605:NSN | ANARM513 |  | C-57-706-000/MS-001 |  | 1
4221 | TEST SET,NAVIGATION | 01-5164656:NSN | IFR 4000 |  | MFG MANUAL |  | 2
4222 | TEST SET,NAVIGATION | 01-5164656:NSN | IFR4000 |  | MFG MANUAL |  | 29
4223 | TEST SET,NAVIGATION | 01-5164656:NSN | IFR4000 |  | MFG MANUAL | 33K3-4-3457-1 | 15
4224 | TEST SET,NAVIGATION | 21-9141650:NSN | 450-960016-000 |  | 33A1-13-692-1 | 33K4-4-585-1 | 1
4225 | TEST SET,NIGHT VISION VIEWER | 01-4984616:NSN | ANV126A-001 |  | MFG MANUAL | TM ANV-126A-085 CAL | 37
4226 | TEST SET,OPTICAL POWER | 01-5835393:NSN | FTK1300 |  | MFG MANUAL | CCSI 064 | 1
4227 | TEST SET,ORGANIZATI | 01-2044292:NSN | ANALM225 |  | MFG MANUAL |  | 1
4228 | TEST SET,ORGANIZATI | 01-2044292:NSN | ANALM225 |  | MFG MANUAL | NA17-20AX-532 | 2
4229 | TEST SET,PNEUMATIC SYSTEM COMPONENTS | 00-1526651:NSN | 68D240021 |  | MFG MANUAL |  | 1
4230 | TEST SET,PNEUMATIC SYSTEM COMPONENTS | 00-1526651:NSN | 68D240021 |  | MFG MANUAL | 33K6-4-427-1 | 5
4231 | TEST SET,PNEUMATIC SYSTEM COMPONENTS | 01-4822318:NSN | 17G460219-1 |  | MFG MANUAL | 33K6-4-427-1 | 3
4232 | TEST SET,PNEUMATIC SYSTEM COMPONENTS | 21-9141474:NSN | 100A1912 |  | C-67-010-091/MS-001 | 33K6-4-314-1 | 10
4233 | TEST SET,PNEUMATIC SYSTEM COMPONENTS | 21-9141474:NSN | TS38 |  | MFG MANUAL |  | 3
4234 | TEST SET,PNEUMATIC SYSTEM COMPONENTS | 21-9141474:NSN | TS38 |  | MFG MANUAL | 33K6-4-314-1 | 9
4235 | TEST SET,POWER STEE | 00-6277043:NSN | 7010267 |  | MFG MANUAL | 33K6-4-427-1 | 1
4236 | TEST SET,POWER SUPPLY | 00-7739762:NSN | 6799150 |  | NA17-15AC-4 |  | 4
4237 | TEST SET,POWER SUPPLY | 00-7739762:NSN | 6799150 |  | NA17-15AC-4 | 33K1-4-1178-1 | 2
4238 | TEST SET,POWER SUPPLY | 01-1113363:NSN | EL750B |  | C-67-X59-000/MB-001 |  | 3
4239 | TEST SET,POWER SUPPLY | 01-1113363:NSN | EL750B |  | C-67-X59-000/MB-001 | 33K1-4-282-1 | 1
4240 | TEST SET,POWER-SPECIAL PURPOSE ELECTRICA | 01-2425277:NSN | 3925/2 |  | MFG MANUAL | MFG MANUAL | 2
4241 | TEST SET,PRESSURE | 01-1506613:NSN | 74D410141-1001 |  | MFG MANUAL |  | 2
4242 | TEST SET,PRESSURE | 01-1506613:NSN | 74D410141-1001 |  | MFG MANUAL | CCSI 162 | 5
4243 | TEST SET,RADAR | 01-3070512:NSN | ANUPM155 |  | TM 43-6625-912-12 |  | 1
4244 | TEST SET,RADAR | 01-4204369:NSN | RD301A |  | MFG MANUAL | MFG MANUAL | 3
4245 | TEST SET,RADAR | 01-4837194:NSN | TS4530/UPM |  | 33A1-3-358-31 | 33K3-4-3464-1 | 2
4246 | TEST SET,RADIO | 00-5219465:NSN | ME11CU |  | MFG MANUAL | 33K4-4-69-1 | 1
4247 | TEST SET,RADIO | 01-0945646:NSN | TS113C |  | C-67-AZ3-000/MS-001 | C-67-AZ3-000/MS-001 | 1
4248 | TEST SET,RADIO | 01-3122070:NSN | TTS100 |  | MFG MANUAL | MFG MANUAL | 2
4249 | TEST SET,RADIO | 01-4141701:NSN | CTS700 |  | MFG MANUAL | MFG MANUAL | 8
4250 | TEST SET,RADIO | 01-6175193:NSN | N9020A | P13 | MFG MANUAL | MFG MANUAL | 2
4251 | TEST SET,RADIO | 01-6187768:NSN | 90603 |  | MFG MANUAL | MFG MANUAL | 2
4252 | TEST SET,RADIO | 01-6188588:NSN | 3515AR-EP |  | MFG MANUAL |  | 21
4253 | TEST SET,RADIO | 01-6188588:NSN | 3515AR-EP |  | MFG MANUAL | CCSI 171 | 32
4254 | TEST SET,RADIO | 01-6274771:NSN | 3550R |  | MFG MANUAL | MFG MANUAL | 1
4255 | TEST SET,RADIO | 01-6274771:NSN | 3550R | 01, 02, 07, 08 | MFG MANUAL | MFG MANUAL | 1
4256 | TEST SET,RADIO | 01-6274771:NSN | 3550R | 08 | MFG MANUAL | MFG MANUAL | 22
4257 | TEST SET,RADIO | 12-3231708:NSN | CMS52 | CMS-B21 | MFG MANUAL | MFG MANUAL | 1
4258 | TEST SET,RADIO | 12-3723460:NSN | 3515 |  | MFG MANUAL | MFG MANUAL | 2
4259 | TEST SET,RADIO | 12-3971414:NSN | FSWT26 | B223-B4-B10-B17-B18-B33-K33-KN | MFG MANUAL | CCSI 170 | 4
4260 | TEST SET,RADIO | 21-8797528:NSN | ANARM511 |  | C-57-475-000/MS-000 |  | 4
4261 | TEST SET,RADIO | 21-8797528:NSN | ANARM511 |  | C-57-706-000/MS-001 |  | 1
4262 | TEST SET,RADIO | 21-8910734:NSN | S101 |  | C-67-Y81-000/MS-001 | C-67-Y81-000/MS-001 | 2
4263 | TEST SET,RADIO BEACON | 20-0034572:NSN | BT100AVS |  | MFG MANUAL | CCSI 114 | 1
4264 | TEST SET,RADIO BEACON | 20-0042699:NSN | 850-BT100AVTRIP |  | MFG MANUAL | CCSI 114 | 1
4265 | TEST SET,RADIO BEACON | 20-0042699:NSN | BT100AVTRIPLE |  | MFG MANUAL |  | 1
4266 | TEST SET,RADIO BEACON | 20-0060671:NSN | 910-BT100A-R |  | MFG MANUAL |  | 4
4267 | TEST SET,RADIO BEACON | 20-0060671:NSN | 910-BT100A-R |  | MFG MANUAL | CCSI 114 | 2
4268 | TEST SET,RADIO BEACON | 20-0060671:NSN | BT100A-R |  | MFG MANUAL |  | 7
4269 | TEST SET,RADIO BEACON | 20-0060671:NSN | BT100A-R |  | MFG MANUAL | CCSI 114 | 1
4270 | TEST SET,RADIO BEACON | 20-0067278:NSN | BT100AVTRIPLE |  | MFG MANUAL |  | 3
4271 | TEST SET,RADIO BEACON | 20-0067278:NSN | BT100AVTRIPLE |  | MFG MANUAL | CCSI 114 | 6
4272 | TEST SET,RADIO BEACON | 20-0116358:NSN | BT200-2100Y |  | MFG MANUAL |  | 1
4273 | TEST SET,RADIO FREQUENCY POWER | 00-1168328:NSN | TS2059AWM18 |  | C-73-273-000/MB-000 | 33K3-4-847-1 | 3
4274 | TEST SET,RADIO FREQUENCY POWER | 00-1168328:NSN | TS2059AWM18 |  | C-73-273-000/MB-000 | SEE COMMENTS | 1
4275 | TEST SET,RADIO FREQUENCY POWER | 00-3082668:NSN | 612 |  | MFG MANUAL |  | 1
4276 | TEST SET,RADIO FREQUENCY POWER | 00-3082668:NSN | 612 |  | MFG MANUAL | 33K4-4-69-1 | 1
4277 | TEST SET,RADIO FREQUENCY POWER | 00-6495070:NSN | 43 |  | C-67-575-000/MS-000 |  | 60
4278 | TEST SET,RADIO FREQUENCY POWER | 00-6495070:NSN | 43 |  | C-67-575-000/MS-000 | 33K4-4-69-1 | 47
4279 | TEST SET,RADIO FREQUENCY POWER | 00-7293909:NSN | 611 |  | C-67-598-000/MS-000 |  | 2
4280 | TEST SET,RADIO FREQUENCY POWER | 00-7293909:NSN | 611 |  | C-67-598-000/MS-000 | 33K4-4-69-1 | 1
4281 | TEST SET,RADIO FREQUENCY POWER | 00-7293909:NSN | 611 |  | MFG MANUAL | 33K4-4-69-1 | 1
4282 | TEST SET,RADIO FREQUENCY POWER | 01-0174718:NSN | 81000A |  | MFG MANUAL |  | 4
4283 | TEST SET,RADIO FREQUENCY POWER | 01-0972246:NSN | 4381 |  | MFG MANUAL |  | 3
4284 | TEST SET,RADIO FREQUENCY POWER | 01-0972246:NSN | 4381 |  | MFG MANUAL | 33K4-4-121-1 | 1
4285 | TEST SET,RADIO FREQUENCY POWER | 01-2549538:NSN | FMAM500A | 08 | C-67-AW9-000/MN-001 | NA17-20AQ-315 | 2
4286 | TEST SET,RADIO FREQUENCY POWER | 01-2665574:NSN | FMAM500A |  | C-67-AW9-000/MN-001 |  | 10
4287 | TEST SET,RADIO FREQUENCY POWER | 01-2665574:NSN | FMAM500A | 08 | C-67-AW9-000/MN-001 | NA17-20AQ-315 | 3
4288 | TEST SET,RADIO FREQUENCY POWER | 01-3220691:NSN | 4385-832 |  | MFG MANUAL |  | 42
4289 | TEST SET,RADIO FREQUENCY POWER | 01-5029262:NSN | E4416A |  | MFG MANUAL |  | 20
4290 | TEST SET,RADIO FREQUENCY POWER | 01-5029262:NSN | E4416A |  | MFG MANUAL | 33K4-4-592-1 | 20
4291 | TEST SET,RADIO FREQUENCY POWER | 01-6014476:NSN | 4210A100 |  | MFG MANUAL | 33K4-4-69-1 | 1
4292 | TEST SET,RADIO FREQUENCY POWER | 21-8782037:NSN | 6156 |  | C-67-BN6-000/MB-001 |  | 2
4293 | TEST SET,RADIO FREQUENCY POWER | 21-8782037:NSN | 6156 |  | C-67-BN6-000/MB-001 | 33K4-4-69-1 | 3
4294 | TEST SET,RADIO FREQUENCY POWER | 21-8965551:NSN | 436A | 022 | C-67-V18-000/MS-001 | 33K4-4-16-1 | 1
4295 | TEST SET,RADIO FREQUENCY POWER | 21-9071751:NSN | 4304A |  | MFG MANUAL | 33K4-4-69-1 | 8
4296 | TEST SET,RADIO FREQUENCY POWER | FM/AM500A-04-05-06-07-08:51190 | FMAM500A | 08 | C-67-AW9-000/MN-001 | NA17-20AQ-315 | 1
4297 | TEST SET,RANGE INDICATOR-INTERROGATOR SE | 01-5344507:NSN | 90000112090 |  | MFG MANUAL | CCSI 090 | 1
4298 | TEST SET,RELAY | 20-0107826:NSN | TE318-870033-29 |  | MFG MANUAL | MFG MANUAL | 1
4299 | TEST SET,SERVO | 20-0025166:NSN | 0525290 |  | MFG MANUAL |  | 4
4300 | TEST SET,SERVO | 20-0025166:NSN | 0525290 |  | MFG MANUAL | MFG MANUAL | 2
4301 | TEST SET,SERVO-SYNCHRO | 01-3764375:NSN | DSM4 |  | MFG MANUAL |  | 2
4302 | TEST SET,SERVO-SYNCHRO | 01-3764375:NSN | DSM4 |  | MFG MANUAL | 33K8-4-1054-1 | 1
4303 | TEST SET,SONAR | 01-5688304:NSN | CT200 |  | MFG MANUAL | MFG MANUAL | 1
4304 | TEST SET,SONAR | 01-5818333:NSN | 42A12/1 |  | MFG MANUAL |  | 1
4305 | TEST SET,SONAR | 01-5818333:NSN | 42A12/1 |  | MFG MANUAL | MFG MANUAL | 3
4306 | TEST SET,SONAR | 21-9120775:NSN | 010-200-1188-00 |  | MFG MANUAL |  | 3
4307 | TEST SET,STALL WARNING,LIFT TRANSDUCER | 21-8125665:NSN | 990-1-2-3 |  | MFG MANUAL | 33K6-4-163-1 | 6
4308 | TEST SET,STRAY VOLT | 00-1990518:NSN | TS2894ALM70A |  | C-58-235-X00/MS-000 |  | 23
4309 | TEST SET,STRAY VOLT | 00-1990518:NSN | TS2894ALM70A |  | C-58-235-X00/MS-000 | NA17-20AQG-11-136M | 19
4310 | TEST SET,SYNCHRO | 00-5568108:NSN | 13819-2A |  | C-67-Q41-000/MG-000 |  | 1
4311 | TEST SET,SYNCHRO | 00-5568108:NSN | 13819-2A |  | C-67-Q41-000/MG-000 | 33K1-4-1048-1 | 4
4312 | TEST SET,SYNCHRO | 00-9431736:NSN | GS6090-2 |  | C-15-590-000/MS-000 |  | 1
4313 | TEST SET,SYNCHRO | 00-9431736:NSN | GS6090-2 |  | C-15-590-000/MS-000 | NA17-20SJ-22 | 1
4314 | TEST SET,SYNCHRO | 01-0973933:NSN | 8810 |  | C-20-450-D00/MS-002 |  | 1
4315 | TEST SET,SYNCHRO | 01-1206241:NSN | AD33510-3 |  | MFG MANUAL |  | 2
4316 | TEST SET,SYNCHRO | 01-1206241:NSN | AD33510-3 |  | MFG MANUAL | MFG MANUAL | 2
4317 | TEST SET,SYNCHRO | 01-2797050:NSN | HSR203 |  | MFG MANUAL |  | 5
4318 | TEST SET,SYNCHRO | 01-2797050:NSN | HSR-203 |  | MFG MANUAL |  | 1
4319 | TEST SET,SYNCHRO | 01-3509659:NSN | 540/10S3161 |  | MFG MANUAL |  | 2
4320 | TEST SET,TELECOMMUNICATION SYSTEM | 01-2520319:NSN | 4935A |  | C-67-AW6-000/MS-001 | 33K3-4-318-1 | 2
4321 | TEST SET,TELECOMMUNICATION SYSTEM | 20-0024790:NSN | BT100A |  | MFG MANUAL |  | 9
4322 | TEST SET,TELECOMMUNICATION SYSTEM | 20-0024790:NSN | BT100A |  | MFG MANUAL | CCSI 114 | 16
4323 | TEST SET,TELEPHONE | 21-8720982:NSN | 3551A |  | MFG MANUAL |  | 1
4324 | TEST SET,TELEPHONE | 21-8720982:NSN | 3551A |  | MFG MANUAL | 33K3-4-152-1 | 7
4325 | TEST SET,TEMPERATUR | 01-1134380:NSN | BR61-101 |  | C-67-AD09-000/MS-000 |  | 4
4326 | TEST SET,TEMPERATUR | 01-1134380:NSN | BR61-101 |  | C-67-AD09-000/MS-000 | MFG MANUAL | 2
4327 | TEST SET,TENSATOR L | 99-9836317:NSN | 6601017 |  | C-13-N40-000/MS-001 | 33D7-60-13-1 | 1
4328 | TEST SET,TENSATOR L | 99-9836317:NSN | 6601017 |  | MFG MANUAL | 33D7-60-13-1 | 1
4329 | TEST SET,THERMOSTATIC SWITCH | 01-2345670:NSN | 5499-01 |  | MFG MANUAL | MFG MANUAL | 2
4330 | TEST SET,TRANSFORMER | 01-3102519:NSN | 17G140520-1 |  | 33DA38-22-1 | 33DA38-22-1 | 2
4331 | TEST SET,TRANSMISSION LINE | 01-1693608:NSN | 4935A |  | C-67-AW6-000/MS-001 |  | 16
4332 | TEST SET,TRANSMISSION LINE | 01-1693608:NSN | 4935A |  | C-67-AW6-000/MS-001 | 33K3-4-318-1 | 1
4333 | TEST SET,TRANSMISSION LINE | 01-1693608:NSN | 4935A | 001 | C-67-AW6-000/MS-001 | 33K3-4-318-1 | 7
4334 | TEST SET,TRANSPONDER SET | 01-0695582:NSN | IFR 6000 |  | MFG MANUAL | CCSI 090 | 2
4335 | TEST SET,TRANSPONDER SET | 01-5168211:NSN | ANARM188 |  | MFG MANUAL | CCSI 097 | 1
4336 | TEST SET,TRANSPONDER SET | 21-8770623:NSN | ANAPM515B |  | C-67-T21-000/MS-000 |  | 6
4337 | TEST SET,TRANSPONDER SET | 21-8770623:NSN | ANAPM515B |  | C-67-T21-000/MS-000 | C-67-T21-000/MR-000 | 3
4338 | TEST SET,TRANSPONDER SET | 21-8770623:NSN | T-43B-S309A |  | C-67-T21-000/MS-000 | C-67-T21-000/MR-000 | 1
4339 | TEST SET,WEATHER RA | 01-1526076:NSN | RD300 |  | C-67-W97-000/MS-001 |  | 3
4340 | TEST SET,WEATHER RA | 01-1526076:NSN | RD300 |  | C-67-W97-000/MS-001 | C-67-W97-000/MS-001 | 1
4341 | TEST STAND,CALIBRATOR,CABIN PRESSURE | 21-9041291:NSN | CLSK850 |  | MFG MANUAL |  | 1
4342 | TEST STAND,CALIBRATOR,CABIN PRESSURE | 21-9041291:NSN | CLSK850 |  | MFG MANUAL | 33K6-4-427-1 | 1
4343 | TEST STAND,HYDRAULIC SYSTEM COMPONENTS | 01-0747836:NSN | AV843 |  | C-19-650-000/MS-000 |  | 1
4344 | TEST STAND,HYDRAULIC SYSTEM COMPONENTS | 01-3962745:NSN | S1359-2-1 |  | MFG MANUAL | 33K6-4-427-1 | 1
4345 | TEST UNIT,BREAKER | 01-2050761:NSN | MS2 |  | C-67-AH7-000/MS-001 |  | 5
4346 | TESTER ANALYZER | 6130-01-462-6337 | BETAD50 |  | MFG MANUAL | MFG MANUAL | 3
4347 | TESTER ASSY | 00-3473622:NSN | 13669-2A |  | C-67-F28-000/MS-000 | 33K1-4-968-1 | 1
4348 | TESTER ASSY | 00-3473622:NSN | T16 |  | MFG MANUAL |  | 1
4349 | TESTER ASSY | 00-3473622:NSN | T16 |  | MFG MANUAL | 33K1-4-968-1 | 1
4350 | TESTER ASSY | 00-3473622:NSN | T4604-01 |  | C-67-F28-000/MS-000 | 33K1-4-968-1 | 1
4351 | TESTER HYDRAULIC SY | 01-4778814:NSN | 4235 | MODEL C | MFG MANUAL | CCSI 179 | 1
4352 | TESTER PYROMETER | 6695-00-343-1196 | 81T27 |  | MFG MANUAL | 33K8-4-141-1 | 1
4353 | TESTER, CIRCUIT | 17-1155379:NSN | T5-600 |  | MFG MANUAL |  | 1
4354 | TESTER,ACCELEROMETER | 21-9060074:NSN | AT2M2 |  | MFG MANUAL | C-67-010-211/MR-001 | 1
4355 | TESTER,AIR BRAKE | 12-1957039:NSN | 4350020070 |  | MFG MANUAL | 33K6-4-427-1 | 2
4356 | TESTER,AIRCRAFT ACCELEROMETER | 21-9202265:NSN | B046515 |  | MFG MANUAL |  | 2
4357 | TESTER,AIRCRAFT ACCELEROMETER | 21-9202265:NSN | B046515 |  | MFG MANUAL | MFG MANUAL | 1
4358 | TESTER,AIRCRAFT PRESSURE GAGE | 21-8032325:NSN | 18932 |  | MFG MANUAL | 33K6-4-427-1 | 3
4359 | TESTER,AIRCRAFT PRESSURE GAGE | 21-8032325:NSN | AMP6193 |  | MFG MANUAL | 33K6-4-427-1 | 1
4360 | TESTER,AIRCRAFT PRESSURE GAGE | 21-8032325:NSN | B2-961 |  | MFG MANUAL |  | 12
4361 | TESTER,AIRCRAFT PRESSURE GAGE | 21-8032325:NSN | B2-961 |  | MFG MANUAL | 33K6-4-427-1 | 5
4362 | TESTER,CONTINUITY,C | 01-1468261:NSN | TTK449E24T160 |  | MFG MANUAL | C-67-010-160/MR-001 | 4
4363 | TESTER,COOLANT DAM | 01-4329411:NSN | T2797 |  | MFG MANUAL | 33K6-4-428-1 | 1
4364 | TESTER,CYLINDER COMPRESSION | 00-3694881:NSN | J1319A |  | MFG MANUAL | 33K6-4-427-1 | 2
4365 | TESTER,CYLINDER COMPRESSION | 00-8706283:NSN | 10899180 |  | MFG MANUAL | 33K6-4-427-1 | 1
4366 | TESTER,CYLINDER COMPRESSION | 00-8706283:NSN | J4672 |  | MFG MANUAL | 33K6-4-427-1 | 1
4367 | TESTER,CYLINDER COMPRESSION | 01-5635399:NSN | MV5535 |  | MFG MANUAL |  | 1
4368 | TESTER,CYLINDER COMPRESSION | 01-5635399:NSN | MV5535 |  | MFG MANUAL | 33K6-4-427-1 | 1
4369 | TESTER,CYLINDER COMPRESSION | 01-6628116:NSN | 12-00829 |  | MFG MANUAL | MFG MANUAL | 2
4370 | TESTER,DIAL INDICATOR | 21-8936755:NSN | 716 |  | MFG MANUAL |  | 1
4371 | TESTER,DIAL INDICATOR | 21-8936755:NSN | 716 |  | MFG MANUAL | 33K6-4-140-1 | 1
4372 | TESTER,EXHAUST GAS TEMPERATURE CIRCUIT | 01-4689406:NSN | H394R |  | MFG MANUAL | 33K5-4-569-1 | 1
4373 | TESTER,EXHAUST GAS TEMPERATURE CIRCUIT | 21-8166111:NSN | BH112JA52 |  | C-67-H44-000/MN-000 | CCSI 066 | 4
4374 | TESTER,FIRE HOSE | 01-2570850:NSN | FH-3 |  | MFG MANUAL |  | 1
4375 | TESTER,FIRE HOSE | 01-2570850:NSN | FH-3 |  | MFG MANUAL | 33K6-4-427-1 | 1
4376 | TESTER,HYDRAULIC HOSE ASSEMBLY | 00-5955720:NSN | GS5 |  | MFG MANUAL | 33K6-4-427-1 | 2
4377 | TESTER,HYDRAULIC HOSE ASSEMBLY | 01-6457215:NSN | T-100-1/C |  | MFG MANUAL |  | 1
4378 | TESTER,INSULATION RESISTANCE | 20-A062284:NSN | 1520 |  | MFG MANUAL |  | 9
4379 | TESTER,LEAKAGE | 01-1029628:NSN | 1023 |  | MFG MANUAL | 33K6-4-427-1 | 1
4380 | TESTER,LUBRICANT FRICTION | 14-5213493:NSN | DPA75 |  | MFG MANUAL | MFG MANUAL | 1
4381 | TESTER,LUBRICANT FRICTION | 41-0015990:NSN | DPA75C |  | MFG MANUAL | MFG MANUAL | 3
4382 | TESTER,MATERIAL STRENGTH | 14-5739608:NSN | DMA+450 |  | MFG MANUAL | MFG MANUAL | 1
4383 | TESTER,MATERIAL,,PERMEABILITY | 20-0001576:NSN | FX3300III |  | MFG MANUAL | MFG MANUAL | 1
4384 | TESTER,MATERIAL,,PERMEABILITY | 20-0001576:NSN | FX3300III |  | MFG MANUAL | SEE COMMENTS | 2
4385 | TESTER,OPEN SHORT | 01-3250580:NSN | 28KF50 |  | MFG MANUAL | 33K4-5-137-1 | 10
4386 | TESTER,OPEN SHORT | 01-3250581:NSN | 22KF50 |  | MFG MANUAL | CCSI 150 | 9
4387 | TESTER,PITOT AND STATIC SYSTEMS | 01-4414009:NSN | ADTS 405F |  | MFG MANUAL | QTE0578 | 3
4388 | TESTER,PITOT AND STATIC SYSTEMS | 01-4414009:NSN | ADTS405F |  | MFG MANUAL | CCSI 108 | 1
4389 | TESTER,PITOT AND STATIC SYSTEMS | 01-4557741:NSN | DPS500 |  | MFG MANUAL | CCSI 024 | 1
4390 | TESTER,PITOT AND STATIC SYSTEMS | 01-4607172:NSN | 1811HA635AR |  | MFG MANUAL |  | 3
4391 | TESTER,PITOT AND STATIC SYSTEMS | 01-4607172:NSN | 1811HA635AR |  | MFG MANUAL | NA17-20MP-220 | 2
4392 | TESTER,PITOT AND STATIC SYSTEMS | 01-5281860:NSN | 1811HAA0A |  | MFG MANUAL |  | 9
4393 | TESTER,PITOT AND STATIC SYSTEMS | 01-5281860:NSN | 1811HAA0A |  | MFG MANUAL | MFG MANUAL | 7
4394 | TESTER,PITOT AND STATIC SYSTEMS | 01-5623103:NSN | ADTS403 |  | MFG MANUAL | QTE0578 | 7
4395 | TESTER,PITOT AND STATIC SYSTEMS | 01-5691292:NSN | 6300-M3 |  | MFG MANUAL | MFG MANUAL | 2
4396 | TESTER,PITOT AND STATIC SYSTEMS | 20-0033555:NSN | 1811GAA0A |  | MFG MANUAL | MFG MANUAL | 1
4397 | TESTER,PITOT AND STATIC SYSTEMS | 20-0033555:NSN | 352A-2005 |  | MFG MANUAL |  | 9
4398 | TESTER,PITOT AND STATIC SYSTEMS | 20-0033555:NSN | 352A-2005 |  | MFG MANUAL | MFG MANUAL | 5
4399 | TESTER,PITOT AND STATIC SYSTEMS | 20-0033555:NSN | 352A-2005 |  | MFG MANUAL | NA17-20MP-220 | 1
4400 | TESTER,PITOT AND STATIC SYSTEMS | 20-0033555:NSN | A352-2005 |  | MFG MANUAL | MFG MANUAL | 1
4401 | TESTER,PITOT AND STATIC SYSTEMS | 21-8930772:NSN | A352 |  | MFG MANUAL |  | 3
4402 | TESTER,PITOT AND STATIC SYSTEMS | 21-8930772:NSN | A352 |  | MFG MANUAL | 33K6-4-11-1 | 2
4403 | TESTER,PRESSURE GAGE | 00-6270181:NSN | 10-10525 |  | C-67-G39-000/MN-001 |  | 2
4404 | TESTER,PRESSURE GAGE | 01-2816851:NSN | 2311FA |  | MFG MANUAL | 33K6-4-314-1 | 1
4405 | TESTER,PRESSURE GAGE | 01-5238612:NSN | J-35314-A |  | MFG MANUAL |  | 1
4406 | TESTER,PRESSURE GAGE | 01-5296990:NSN | PGC-10000-AF |  | MFG MANUAL | CCSI 052 | 1
4407 | TESTER,PRESSURE GAGE | 12-3400994:NSN | N801-01-02 |  | MFG MANUAL |  | 2
4408 | TESTER,PRESSURE GAGE | 21-8032299:NSN | HL4 |  | MFG MANUAL | 33K6-4-205-1 | 1
4409 | TESTER,PRESSURE GUAGE | 20-A057634:NSN | TK99E |  | MFG MANUAL |  | 8
4410 | TESTER,PRESSURE GUAGE | 20-A057634:NSN | TK99E |  | MFG MANUAL | 33K6-4-275-1 | 1
4411 | TESTER,PRESSURIZED CONTAINER LEAKAGE | 12-3160403:NSN | 111.10 |  | MFG MANUAL | 33K6-4-427-1 | 1
4412 | TESTER,PYROMETER AND THERMOCOUPLE | 00-8843885:NSN | 6799323 |  | C-67-S35-000/MB-000 |  | 1
4413 | TESTER,PYROMETER AND THERMOCOUPLE | 00-8843885:NSN | 6799323 |  | C-67-S35-000/MB-000 | 33K1-4-1271-1 | 2
4414 | TESTER,PYROMETER AND THERMOCOUPLE | 00-8843885:NSN | 6799323 |  | MFG MANUAL |  | 3
4415 | TESTER,PYROMETER AND THERMOCOUPLE | 00-8843885:NSN | 6799323 |  | MFG MANUAL | 33K1-4-1271-1 | 4
4416 | TESTER,PYROMETER AND THERMOCOUPLE | 01-1667241:NSN | H294 |  | MFG MANUAL |  | 2
4417 | TESTER,PYROMETER AND THERMOCOUPLE | 01-1667241:NSN | H294 |  | MFG MANUAL | 33K5-4-2-1 | 2
4418 | TESTER,PYROMETER AND THERMOCOUPLE | 01-5282659:NSN | 1529 | 2506-1529 | MFG MANUAL | MFG MANUAL | 4
4419 | TESTER,REGULATING VALVE,PRESSURE SUIT | 20-0046174:NSN | 990810 |  | MFG MANUAL | 33K6-4-692-1 | 1
4420 | TESTER,RPM | 21-8191794:NSN | BH173A |  | MFG MANUAL |  | 1
4421 | TESTER,RPM | 21-8191794:NSN | BH173A |  | MFG MANUAL | WPG0062 | 2
4422 | TESTER,SAFETY RELIEF VALVE | 01-6760141:NSN | 845-5 |  | MFG MANUAL | 33K6-4-275-1 | 1
4423 | TESTER,SEAL-ACTUATOR,RAM AIR SCOOP | 21-8952705:NSN | GSE603501 |  | MFG MANUAL | CCSI 020 | 2
4424 | TESTER,SPRING RESILIENCY | 00-0879500:NSN | 719-5 |  | MFG MANUAL |  | 3
4425 | TESTER,SPRING RESILIENCY | 00-5409020:NSN | L1 |  | MFG MANUAL | 33K6-4-16-1 | 2
4426 | TESTER,SPRING RESILIENCY | 00-5785285:NSN | D100 |  | MFG MANUAL |  | 1
4427 | TESTER,SPRING RESILIENCY | 00-5785285:NSN | D100 |  | MFG MANUAL | 33K6-4-279-1 | 8
4428 | TESTER,SPRING RESILIENCY | 00-5785285:NSN | D-100-M |  | MFG MANUAL |  | 1
4429 | TESTER,SPRING RESILIENCY | 00-5785285:NSN | LG-100 |  | MFG MANUAL |  | 5
4430 | TESTER,SPRING RESILIENCY | 00-5785285:NSN | LG-100 |  | MFG MANUAL | 33K6-4-433-1 | 2
4431 | TESTER,SPRING RESILIENCY | 00-5785286:NSN | DPP30 |  | MFG MANUAL | 33K6-4-433-1 | 2
4432 | TESTER,SPRING RESILIENCY | 00-5785286:NSN | L30 |  | MFG MANUAL |  | 1
4433 | TESTER,SPRING RESILIENCY | 00-7055469:NSN | 80D |  | MFG MANUAL |  | 17
4434 | TESTER,SPRING RESILIENCY | 00-7055469:NSN | 80D |  | MFG MANUAL | 33K6-4-18-1 | 46
4435 | TESTER,SPRING RESILIENCY | 00-7171307:NSN | 516-500 |  | MFG MANUAL |  | 2
4436 | TESTER,SPRING RESILIENCY | 00-7801599:NSN | 719-40 |  | MFG MANUAL |  | 22
4437 | TESTER,SPRING RESILIENCY | 00-7801599:NSN | 719-40 |  | MFG MANUAL | 33K6-4-88-1 | 4
4438 | TESTER,SPRING RESILIENCY | 00-8227296:NSN | MST500 |  | MFG MANUAL |  | 1
4439 | TESTER,SPRING RESILIENCY | 00-8227296:NSN | MST500 |  | MFG MANUAL | 33K6-4-485-1 | 3
4440 | TESTER,SPRING RESILIENCY | 00-8856903:NSN | L5 |  | MFG MANUAL | 33K6-4-16-1 | 5
4441 | TESTER,SPRING RESILIENCY | 00-9182788:NSN | LG005 |  | MFG MANUAL |  | 1
4442 | TESTER,SPRING RESILIENCY | 00-9182788:NSN | LG005 |  | MFG MANUAL | 33K6-4-433-1 | 1
4443 | TESTER,SPRING RESILIENCY | 00-9182788:NSN | LO5 |  | MFG MANUAL | 33K6-4-433-1 | 1
4444 | TESTER,SPRING RESILIENCY | 00-9522482:NSN | DDPH-250 |  | MFG MANUAL | 33K6-4-462-1 | 1
4445 | TESTER,SPRING RESILIENCY | 00-9522482:NSN | DPPH250 |  | MFG MANUAL |  | 3
4446 | TESTER,SPRING RESILIENCY | 00-9522482:NSN | DPPH250 |  | MFG MANUAL | 33K6-4-433-1 | 10
4447 | TESTER,SPRING RESILIENCY | 00-9685692:NSN | D200M |  | MFG MANUAL |  | 2
4448 | TESTER,SPRING RESILIENCY | 00-9685692:NSN | D200M |  | MFG MANUAL | 33K6-4-462-1 | 2
4449 | TESTER,SPRING RESILIENCY | 00-9685692:NSN | DPPH200 |  | MFG MANUAL |  | 3
4450 | TESTER,SPRING RESILIENCY | 00-9685692:NSN | DPPH200 |  | MFG MANUAL | 33K6-4-433-1 | 4
4451 | TESTER,SPRING RESILIENCY | 01-5013229:NSN | 0070 |  | MFG MANUAL | MFG MANUAL | 1
4452 | TESTER,SPRING RESILIENCY | 01-5192487:NSN | DG300 |  | MFG MANUAL |  | 1
4453 | TESTER,SPRING RESILIENCY | 01-5192487:NSN | DG300 |  | MFG MANUAL | 33K6-4-433-1 | 1
4454 | TESTER,SPRING RESILIENCY | 01-5192487:NSN | DG-300 |  | MFG MANUAL | 33K6-4-433-1 | 1
4455 | TESTER,SPRING RESILIENCY | 21-8014780:NSN | L20 |  | MFG MANUAL |  | 9
4456 | TESTER,SPRING RESILIENCY | 21-8014780:NSN | L20 |  | MFG MANUAL | 33K6-4-433-1 | 6
4457 | TESTER,SPRING RESILIENCY | 21-8014780:NSN | L20M |  | MFG MANUAL | 33K6-4-433-1 | 2
4458 | TESTER,SPRING RESILIENCY | 21-8047240:NSN | 67 |  | MFG MANUAL |  | 1
4459 | TESTER,SPRING RESILIENCY | 21-8047240:NSN | 67 |  | MFG MANUAL | 33K6-4-1670-1 | 2
4460 | TESTER,SPRING RESILIENCY | 21-8047240:NSN | A9201 |  | MFG MANUAL |  | 1
4461 | TESTER,SPRING RESILIENCY | 21-8047240:NSN | A9201 |  | MFR MANUAL |  | 1
4462 | TESTER,SPRING RESILIENCY | 21-8549391:NSN | D50M |  | C-67-010-025/MR-000 |  | 1
4463 | TESTER,SPRING RESILIENCY | 21-8549391:NSN | D50M |  | C-67-010-025/MR-000 | 33K6-4-279-1 | 1
4464 | TESTER,SPRING RESILIENCY | 21-8784073:NSN | DPP50 |  | MFG MANUAL | 33K6-4-433-1 | 2
4465 | TESTER,SPRING RESILIENCY | 21-8975334:NSN | 719-20MRP |  | MFG MANUAL |  | 27
4466 | TESTER,SPRING RESILIENCY | 21-8975334:NSN | 719-20MRP |  | MFG MANUAL | 33K6-4-88-1 | 3
4467 | TESTER,SPRING RESILIENCY | L30:61349 | L30 |  | MFG MANUAL |  | 1
4468 | TESTER,SPRING RESILIENCY | L30:61349 | L30 |  | MFG MANUAL | 33K6-4-433-1 | 1
4469 | TESTER,STATIC ELECT | 00-1633061:NSN | TM |  | MFG MANUAL | NA17-20AR-30 | 1
4470 | TESTER,STRAY VOLTAGE. | 21-9206632:NSN | 9925006 |  | C-75-336-000/MS-001 |  | 3
4471 | TESTER,STRAY VOLTAGE. | 21-9206632:NSN | 9925006 |  | C-75-336-000/MS-001 | C-75-336-000/MS-001 | 15
4472 | TESTER,TORQUE WRENCH | 01-6089611:NSN | 5000-ST |  | MFG MANUAL | 33K6-4-3176-1 | 2
4473 | TESTER,TORQUE WRENCH | 20-0015641:NSN | VERSATEST |  | MFG MANUAL |  | 3
4474 | TESTER,TORQUE WRENCH | 20-0015641:NSN | VERSATEST |  | MFG MANUAL | CCSI 099 | 35
4475 | TESTER,TORQUE WRENCH | 21-1112353:NSN | L3 |  | MFG MANUAL | C-67-010-044/MR-000 | 4
4476 | TESTER,TORQUE WRENCH | 21-7580033:NSN | L2 |  | MFG MANUAL | C-67-010-043/MR-000 | 1
4477 | TESTER,TORQUE WRENCH | 21-8912259:NSN | L2AUTOSTOP |  | MFG MANUAL | C-67-010-044/MR-000 | 1
4478 | TESTER,TORQUE,WRENCH AND TENSIOMETER | 21-8706701:NSN | 7075E |  | C-67-R76-000/MS-000 |  | 1
4479 | TESTER,TORQUE,WRENCH AND TENSIOMETER | 21-8706701:NSN | 7075E |  | C-67-R76-000/MS-000 | 33K6-4-414-1 | 1
4480 | TESTER,WRIST STRAP | 21-8997681:NSN | WSST300 |  | MFG MANUAL |  | 118
4481 | TESTER,WRIST STRAP | 21-8997681:NSN | WSST300 |  | MFG MANUAL | NA17-20AR-104 | 72
4482 | TESTER,WRIST STRAP | 21-8997681:NSN | WSST-300 |  | MFG MANUAL | NA17-20AR-104 | 1
4483 | TESTING EQUIPMENT,HVAC | 20-A0C4336:NSN | 8372 |  | MFG MANUAL | CCSI 101 | 1
4484 | TESTING KIT,PETROLEUM | 01-1152398:NSN | 1152 |  | MFG MANUAL |  | 45
4485 | TESTING KIT,PETROLEUM | 01-1152398:NSN | 1152 |  | MFG MANUAL | 33K1-4-186-1 | 30
4486 | TESTING MACHINE,VIBRATION FATIGUE | 01-5421461:NSN | 15328 |  | MFG MANUAL | MFG MANUAL | 1
4487 | TESTING MACHINE,VIBRATION FATIGUE | 01-5421461:NSN | 901-15160-2 |  | MFG MANUAL | MFG MANUAL | 2
4488 | T-HANDLE TORQUE WRENCH | 5120-01-332-2107 | 59P |  | MFG MANUAL | 33K6-4-3014-1 | 2
4489 | THEODOLITE | 20-A053069:NSN | TM5100A |  | C-06-020-600/MR-403 | 33K6-4-3145-1 | 1
4490 | THEODOLITE | 20-A0U2928:NSN | DET-2 |  | MFG MANUAL | CCSI 047 | 4
4491 | THEODOLITE | 5280-20-A0U-2928 | DET-2 |  | MFG MANUAL | CCSI 047 | 1
4492 | THEODOLITE,SURVEYING | 20-0108282:NSN | TCR1203 |  | MFG MANUAL | CCSI 047 | 2
4493 | THEODOLITE,SURVEYING | 20-0108283:NSN | TS11 |  | MFG MANUAL | CCSI 047 | 2
4494 | THEODOLITE,SURVEYING | 21-8744051:NSN | T1 |  | MFG MANUAL |  | 1
4495 | THEODOLITE,SURVEYING | 21-8744051:NSN | T1 |  | MFG MANUAL | CCSI 047 | 1
4496 | THEODOLITE,SURVEYING | 6675-01-612-8659 | 022507-106A |  | MFG MANUAL | CCSI 047 | 1
4497 | THERM ENVIRONMENT MONITOR | 6685-01-585-0699 | QUESTEMP32 |  | MFG MANUAL | CCSI 102 | 1
4498 | THERMAL IMAGER | 5855-01-563-9142 | TI25 |  | MFG MANUAL | MFG MANUAL | 2
4499 | THERMAL POWER SENSOR | 20-A0D9946:NSN | 7Z02622 |  | MFG MANUAL | MFG MANUAL | 1
4500 | THERMAL POWER SENSOR | 20-A0D9946:NSN | 7Z02622CDN |  | MFG MANUAL | MFG MANUAL | 1
4501 | THERMISTOR MOUNT | 6625-00-495-3447 | 478A |  | C-67-E27-000/MF-000 | 33K4-4-52-1 | 1
4502 | THERMISTOR MOUNT | 6625-01-067-0413 | 8478B |  | C-67-N83-000/MB-000 | 33K4-4-52-1 | 3
4503 | THERMISTOR THERMOMETER | 6685-21-AAF-0644 | 8110-20 |  | MFG MANUAL | 33K5-4-174-1 | 1
4504 | THERMISTOR,MOUNT | 00-4953447:NSN | 478A |  | C-67-E27-000/MF-000 |  | 3
4505 | THERMISTOR,MOUNT | 00-4953447:NSN | 478A |  | C-67-E27-000/MF-000 | 33K4-4-52-1 | 2
4506 | THERMOCOUPLE LOGGER | 20-A0U1022:NSN | SP1700 |  | MFG MANUAL | 33K5-4-84-1 | 7
4507 | THERMOCOUPLE MODULE | 6625-01-296-4006 | 80TK |  | MFG MANUAL | 33K5-4-198-1 | 4
4508 | THERMOCOUPLE TESTER | 4920-00-974-8221 | 6799327 |  | C-67-U04-000/MS-000 | NA17-20AR-58 | 1
4509 | THERMOCOUPLE THERMOMETER | 6685-01-594-6298 | 2000T |  | MFG MANUAL | MFG MANUAL | 2
4510 | THERMOCOUPLE,IMMERSION | 01-3426122:NSN | 80PK22 |  | MFG MANUAL |  | 1
4511 | THERMOMETER | 20-A0U0876:NSN | R2000 |  | MFG MANUAL | 33K5-4-42-1 | 1
4512 | THERMOMETER | 6685-20-A0G-5919 | TFX430 |  | MFG MANUAL | 33K5-4-42-1 | 1
4513 | THERMOMETER | 6685-21-AAQ-1206 | 52KJ |  | MFG MANUAL | 33K5-4-222-1 | 1
4514 | THERMOMETER,INDICATING,CAPILLARY TUBE AN | 00-7616274:NSN | 407242 |  | MFG MANUAL | 33K5-4-28-1 | 2
4515 | THERMOMETER,INDICATING,CAPILLARY TUBE AN | 00-7616274:NSN | 408062-13 |  | MFG MANUAL |  | 20
4516 | THERMOMETER,INDICATING,CAPILLARY TUBE AN | 00-7616274:NSN | 408062-13 |  | MFG MANUAL | 33K5-4-28-1 | 7
4517 | THERMOMETER,INDICATING,CAPILLARY TUBE AN | 00-7616274:NSN | 8544-152 |  | MFG MANUAL |  | 22
4518 | THERMOMETER,INDICATING,CAPILLARY TUBE AN | 00-7616274:NSN | 8544-152 |  | MFG MANUAL | 33K5-4-28-1 | 19
4519 | THERMOMETER,INDICATING,CAPILLARY TUBE AN | 00-7616274:NSN | V25UB951310507WI |  | MFG MANUAL |  | 3
4520 | THERMOMETER,INDICATING,CAPILLARY TUBE AN | 00-9366040:NSN | 104226 |  | MFG MANUAL | 33K5-4-28-1 | 3
4521 | THERMOMETER,INFARED,NONCONTACT | 20-A035893:NSN | ST60XX |  | MFG MANUAL | NCR | 2
4522 | THERMOMETER,INFRARE | 01-4802988:NSN | RAYST20XXUS |  | MFG MANUAL |  | 1
4523 | THERMOMETER,INFRARE | 01-4802988:NSN | RAYST20XXUS |  | MFG MANUAL | MFG MANUAL | 1
4524 | THERMOMETER,SELF-INDICATING,BIMETALLIC | 01-4614618:NSN | HL40-70C |  | MFG MANUAL | 33K5-4-28-1 | 1
4525 | THERMOMETER,SELF-INDICATING,DIGITAL | 01-2426490:NSN | 52II |  | MFG MANUAL |  | 10
4526 | THERMOMETER,SELF-INDICATING,DIGITAL | 01-2426490:NSN | 52II |  | MFG MANUAL | 33K5-4-557-1 | 4
4527 | THERMOMETER,SELF-INDICATING,DIGITAL | 01-2927873:NSN | FLUKE 51 |  | MFG MANUAL |  | 7
4528 | THERMOMETER,SELF-INDICATING,DIGITAL | 01-2927873:NSN | FLUKE 51 |  | MFG MANUAL | 33K5-4-275-1 | 5
4529 | THERMOMETER,SELF-INDICATING,DIGITAL | 01-3180926:NSN | 2170A |  | MFG MANUAL | 33K5-4-349-1 | 3
4530 | THERMOMETER,SELF-INDICATING,DIGITAL | 01-4112717:NSN | 52 |  | MFG MANUAL |  | 5
4531 | THERMOMETER,SELF-INDICATING,DIGITAL | 01-4112717:NSN | 52 |  | MFG MANUAL | 33K5-4-222-1 | 4
4532 | THERMOMETER,SELF-INDICATING,DIGITAL | 01-5206159:NSN | 51SERIESII |  | MFG MANUAL | 33K5-4-561-1 | 8
4533 | THERMOMETER,SELF-INDICATING,DIGITAL | 01-5715966:NSN | FLUKE 566 |  | MFG MANUAL | 17-20ST-190/OEM SPEC | 1
4534 | THERMOMETER,SELF-INDICATING,DIGITAL | 01-6451679:NSN | 1523-156 |  | MFG MANUAL | MFG MANUAL | 1
4535 | THERMOMETER,SELF-INDICATING,DIGITAL | 20-0064600:NSN | ST-8819 |  | MFG MANUAL | NCR | 1
4536 | THERMOMETER,SELF-INDICATING,DIGITAL | 21-8963397:NSN | 729117A |  | MFG MANUAL |  | 1
4537 | THERMOMETER,SELF-INDICATING,DIGITAL | 21-8963397:NSN | 729117A |  | MFG MANUAL | C-67-010-334-MR-001 | 1
4538 | THERMOMETER-ANEMOMETER | 01-6003383:NSN | LV 110 |  | MFG MANUAL | MFG MANUAL | 3
4539 | THERMOMETRY BRIDGE | 20-0052367:NSN | 6622T |  | MFG MANUAL | MFG MANUAL | 2
4540 | THREAD MICROMETER 0-1IN | 5210-20-A0S-1458 | 575AP |  | MFG MANUAL | 33K6-4-15-1 | 1
4541 | THREAD MICROMETER 0-25MM | 5210-20-A0S-1454 | 575MBP |  | MFG MANUAL | 33K6-4-15-1 | 1
4542 | THREAD MICROMETER 0-25MM | 5210-20-A0S-1455 | 575MCP |  | MFG MANUAL | 33K6-4-15-1 | 1
4543 | THREAD MICROMETER 0-25MM | 5210-20-A0S-1457 | 575MEP |  | MFG MANUAL | 33K6-4-15-1 | 1
4544 | THREAD MICROMETER 0-25MM | 5210-20-A0S-1844 | 575MFP |  | MFG MANUAL | 33K6-4-15-1 | 1
4545 | THREAD MICROMETER 1IN | 5210-20-A0S-1452 | 575EP |  | MFG MANUAL |  | 1
4546 | THREAD MICROMETER OD 1IN | 5210-21-878-4165 | 575BP |  | MFG MANUAL | 33K6-4-15-1 | 1
4547 | THREAD MICROMETER OD 1IN | 5210-21-878-4166 | 575CP |  | MFG MANUAL | 33K6-4-15-1 | 1
4548 | THREAD MICROMETER,10-13 TPI | 20-A0R8496:NSN | 585CP |  | MFG MANUAL | 33K6-4-15-1 | 1
4549 | THREAD MICROMETER,7 TO 9 TPI | 20-A0S1458:NSN | 575AP |  | MFG MANUAL | 33K6-4-15-1 | 2
4550 | THRULINE RF WATTMETER | 6625-00-481-2487 | 4712 |  | MFG MANUAL | MFG MANUAL | 1
4551 | TIME & AMP TEST SET | 6625-21-885-3450 | 6125B | 14 | C-67-X39-000/MS-001 | 33K3-4-1172-1 | 1
4552 | TIMER,SHOT DURATION | 01-6603097:NSN | AT-25 |  | MFG MANUAL |  | 2
4553 | TIRE GAUGE | 20-A0S2086:NSN | TTL-300-ATG |  | MFG MANUAL | 33K6-4-427-1 | 16
4554 | TIRE GAUGE KIT 0-400 PSI | 4910-00-640-4188 | 8844 |  | MFG MANUAL | 33K6-4-427-1 | 6
4555 | TIRE GAUGE TRUCK | 21-AAF6293:NSN | 300-ATG |  | MFG MANUAL | 33K6-4-427-1 | 8
4556 | TIRE INFLATOR ASSEM | 00-1244336:NSN | M008348/1-1 |  | C-19-880-000/MS-000 |  | 2
4557 | TIRE INFLATOR ASSEM | 00-1244336:NSN | M008348/1-1 | TYPE C | C-19-880-000/MS-000 | SEE COMMENTS | 1
4558 | TIRE INFLATOR ASSEM | 00-1244336:NSN | M85352/1 |  | C-19-880-000/MS-000 |  | 54
4559 | TIRE INFLATOR ASSEM | 00-1244336:NSN | M85352/1 |  | C-19-880-000/MS-000 | 33K6-4-1527-1 | 2
4560 | TIRE INFLATOR ASSEM | 00-1244336:NSN | M85352/1 |  | C-19-880-000/MS-000 | SEE COMMENTS | 1
4561 | TIRE INFLATOR ASSEM | 00-1244336:NSN | M85352/1 | TYPE A | C-19-880-000/MS-000 | 33K6-4-1527-1 | 6
4562 | TIRE INFLATOR ASSEM | 00-1244336:NSN | M85352/1 | TYPE B | C-19-880-000/MS-000 | 33K6-4-1527-1 | 18
4563 | TIRE INFLATOR ASSEM | 00-1244336:NSN | M85352/1 | TYPE B | C-19-880-000/MS-000 | SEE COMMENTS | 4
4564 | TIRE INFLATOR ASSEM | 00-1244336:NSN | M85352/1 | TYPE C | C-19-880-000/MS-000 | 33K6-4-1527-1 | 18
4565 | TIRE INFLATOR ASSEM | 00-1244336:NSN | M85352/1 | TYPE C | C-19-880-000/MS-000 | SEE COMMENTS | 6
4566 | TIRE INFLATOR ASSEM | 00-1244336:NSN | M85352/1 | TYPE D | C-19-880-000/MS-000 | SEE COMMENTS | 3
4567 | TIRE INFLATOR ASSEM | 00-1244336:NSN | M85352/1 | TYPE E | C-19-880-000/MS-000 | 33K6-4-1527-1 | 1
4568 | TIRE INFLATOR ASSEM | 00-1244336:NSN | M85352/1 | TYPE E | C-19-880-000/MS-000 | SEE COMMENTS | 7
4569 | TIRE INFLATOR ASSEM | 00-1244336:NSN | M85352/1 | TYPE F | C-19-880-000/MS-000 | 33K6-4-1527-1 | 1
4570 | TIRE INFLATOR ASSEM | 00-1244336:NSN | M85352/1 | TYPE F | C-19-880-000/MS-000 | SEE COMMENTS | 1
4571 | TIRE INFLATOR ASSEM | 00-1244336:NSN | M85352/2 |  | C-19-880-000/MS-000 |  | 1
4572 | TIRE INFLATOR ASSEM | 00-1244336:NSN | T436.1XRL-2 | TYPE B | MFG MANUAL | 33K6-4-15-1 | 1
4573 | TIRE PRESS GAUGE 0-100PSI | 6685-01-345-2857 | YA243A |  | MFG MANUAL | 33K6-4-427-1 | 1
4574 | TIRE PRESS GAUGE 0-400PSI | 4910-00-640-4188 | 8844 |  | MFG MANUAL | 33K6-4-427-1 | 1
4575 | TOOL KIT - NIGHT VISION | 5855-01-443-6806 | 269776 |  | MFG MANUAL | CCSI 143 | 3
4576 | TOOL KIT,BLADE TAB | 01-4551942:NSN | CKIT |  | MFG MANUAL | MFG MANUAL | 1
4577 | TOOL KIT,CRIMPING | 01-4405802:NSN | DT03732-23 |  | MFG MANUAL | MFG MANUAL | 1
4578 | TOOL KIT,CYLINDER COMPRESSION TESTER | 01-6012339:NSN | EEPV500 |  | MFG MANUAL | 33K6-4-427-1 | 2
4579 | TOOL KIT,GENERAL MECHANIC'S | 21-8851756:NSN | 2756 |  | MFG MANUAL | 33K6-4-400-1 | 1
4580 | TOOL KIT,MAINTENANCE,AIRCRAFT EQUIPMENT | 01-5374295:NSN | 3829AS110 |  | MFG MANUAL | 33K6-4-3014-1 | 4
4581 | TOOL KIT,NIGHT VISI | 01-4436806:NSN | 269776 |  | MFG MANUAL |  | 5
4582 | TOOL KIT,NIGHT VISI | 01-4436806:NSN | 269776 |  | MFG MANUAL | CCSI 143 | 7
4583 | TOOL SET,SWAGING | 01-1977909:NSN | R27500NMN |  | MFG MANUAL | MFG MANUAL | 1
4584 | TORQOMETER | 20-A0S1422:NSN | TE100FU |  | MFG MANUAL | 33K6-4-3015-1 | 1
4585 | TORQOMETER | 5120-20-A0T-4022 | TQS012 |  | MFG MANUAL | 33K6-4-2193-1 | 1
4586 | TORQUE DRIVER 11 IN LB | 5120-01-332-2108 | 59S |  | MFG MANUAL | 33K6-4-3014-1 | 2
4587 | TORQUE MULTIPLIER | 5120-20-A0B-1083 | 64-832 |  | MFG MANUAL | 33K6-4-3016-1 | 1
4588 | TORQUE MULTIPLIER KIT | 5120-20-A0B-8158 | 17221 |  | MFG MANUAL | 33K6-4-3016-1 | 1
4589 | TORQUE MULTIPLIER X4 | 5120-21-AAR-1918 | GA184A |  | MFG MANUAL | 33K6-4-3016-1 | 1
4590 | TORQUE MULTIPLIER X4 | 5120-21-AAR-1918 | GA184A |  | MFG MANUAL | NA17-20MU-68 | 1
4591 | TORQUE QRENCH 200-600NM | 5120-21-AAD-8567 | 6144CT |  | MFG MANUAL | 33K6-4-2193-1 | 1
4592 | TORQUE SCREWDRIVER | 20-A049912:NSN | SM40 |  | MFG MANUAL | 33K6-4-3014-1 | 1
4593 | TORQUE SCREWDRIVER | 20-A0R7668:NSN | TLS0135 |  | MFG MANUAL |  | 3
4594 | TORQUE SCREWDRIVER | 20-A0R7668:NSN | TLS0135 |  | MFG MANUAL | 33K6-4-3014-1 | 2
4595 | TORQUE SCREWDRIVER | 20-A0R7669:NSN | TLS0406 |  | MFG MANUAL |  | 2
4596 | TORQUE SCREWDRIVER | 5120-00-776-1838 | B50 |  | MFG MANUAL | 33K6-4-3014-1 | 1
4597 | TORQUE SCREWDRIVER | 5120-01-509-0862 | QDRIVER4 |  | MFG MANUAL | 33K6-4-3014-1 | 7
4598 | TORQUE SCREWDRIVER | 5120-01-509-0882 | QDRIVER3 |  | MFG MANUAL | 33K6-4-3014-1 | 3
4599 | TORQUE SCREWDRIVER | 5120-20-A04-9912 | SM40 |  | MFG MANUAL | 33K6-4-3014-1 | 3
4600 | TORQUE SCREWDRIVER | 5120-20-A0H-2971 | J6104A |  | MFG MANUAL | 33K6-4-3014-1 | 1
4601 | TORQUE SCREWDRIVER | 5120-20-A0R-6327 | 61NSM |  | MFG MANUAL | 33K6-4-3014-1 | 3
4602 | TORQUE SCREWDRIVER | 5120-20-A0R-7669 | TLS0406 |  | MFG MANUAL | 33K6-4-3014-1 | 14
4603 | TORQUE SCREWDRIVER | 5120-20-A0U-5240 | QUICKSET6FH |  | MFG MANUAL | 33K6-4-3014-1 | 1
4604 | TORQUE SCREWDRIVER | 5120-99-141-3243 | TLS1360 |  | MFG MANUAL | 33K6-4-3014-1 | 2
4605 | TORQUE SCREWDRIVER,PRE-SET | 20-A0T8880:NSN | MC-10H |  | MFG MANUAL | 33K6-4-3014-1 | 1
4606 | TORQUE SCREWDRVR 6-36INLB | 5120-01-449-8231 | 64-005 |  | MFG MANUAL | 33K6-4-3014-1 | 1
4607 | TORQUE SRWDRIVER 20-100 | 5120-20-A0L-9014 | 61SM |  | MFG MANUAL | 33K6-4-3014-1 | 2
4608 | TORQUE TESTER | 20-A0R3619:NSN | QCDTC3250 |  | MFG MANUAL | MFG MANUAL | 2
4609 | TORQUE TESTER | 6635-00-690-4001 | SWE7065 |  | C-67-R76-000/MS-000 | 33K6-4-418-1 | 1
4610 | TORQUE TRANSDUCER | 01-5997250:NSN | 50624.LOG |  | MFG MANUAL | MFG MANUAL | 1
4611 | TORQUE TRANSDUCER | 6695-01-456-5281 | TTC12 |  | MFG MANUAL | CCSI 099 | 4
4612 | TORQUE TRANSDUCER | 6695-01-607-8747 | CDI2000-4-02 |  | MFG MANUAL | CCSI 099 | 3
4613 | TORQUE TRANSDUCER | 6695-01-607-8747 | TTC4 |  | MFG MANUAL | CCSI 099 | 1
4614 | TORQUE TRANSDUCER | 6695-20-001-5662 | TTC400 |  | MFG MANUAL | CCSI 099 | 6
4615 | TORQUE WATCH GAUGE | 6635-00-805-3652 | 651C3 |  | MFG MANUAL | 33K6-4-450-1 | 1
4616 | TORQUE WATCH GAUGE | 6695-00-018-5846 | 651X-4 |  | MFG MANUAL | 33K6-4-450-1 | 1
4617 | TORQUE WRENCH | 20-A041078:NSN | QD1RN25 |  | MFG MANUAL |  | 1
4618 | TORQUE WRENCH | 20-A041079:NSN | QD2RN100 |  | MFG MANUAL |  | 5
4619 | TORQUE WRENCH | 20-A041082:NSN | QD3RN350 |  | MFG MANUAL |  | 5
4620 | TORQUE WRENCH | 20-A041082:NSN | QD3RN350 |  | MFG MANUAL | 33K6-4-2193-1 | 3
4621 | TORQUE WRENCH | 20-A0L6045:NSN | 6062CX |  | MFG MANUAL |  | 2
4622 | TORQUE WRENCH | 20-A0S3055:NSN | 74600 |  | MFG MANUAL | 33K6-4-2193-1 | 1
4623 | TORQUE WRENCH | 20-A0S6958:NSN | A5 |  | MFG MANUAL |  | 1
4624 | TORQUE WRENCH | 20-A0T2237:NSN | TSC45 |  | MFG MANUAL | 33K6-4-2193-1 | 3
4625 | TORQUE WRENCH | 20-A0T9492:NSN | 6061AB |  | MFG MANUAL | 33K6-4-2193-1 | 2
4626 | TORQUE WRENCH | 20-A0T9881:NSN | 068001-B |  | MFG MANUAL | 33K6-4-2193-1 | 4
4627 | TORQUE WRENCH | 20-A0T9932:NSN | 068002-C |  | MFG MANUAL | 33K6-4-2193-1 | 2
4628 | TORQUE WRENCH | 20-A0U1626:NSN | TW450A |  | MFG MANUAL | 33K6-4-2193-1 | 1
4629 | TORQUE WRENCH | 20-A0U2915:NSN | TEC175 |  | MFG MANUAL | 33K6-4-2193-1 | 3
4630 | TORQUE WRENCH | 20-A0U3063:NSN | 6014NMC |  | MFG MANUAL | 33K6-4-2193-1 | 1
4631 | TORQUE WRENCH | 20-A0U3288:NSN | DA317F |  | MFG MANUAL | C-67-020-001\MK-000 | 1
4632 | TORQUE WRENCH | 5120-00-247-2540 | BF150 |  | MFG MANUAL | 33K6-4-3015-1 | 1
4633 | TORQUE WRENCH | 5120-00-288-8865 | 6006-4 |  | MFG MANUAL | 33K6-4-2193-1 | 1
4634 | TORQUE WRENCH | 5120-00-640-6365 | D3250F |  | MFG MANUAL | 33K6-4-2193-1 | 1
4635 | TORQUE WRENCH | 5120-01-045-0555 | DFN250A |  | MFG MANUAL | 33K6-4-3015-1 | 1
4636 | TORQUE WRENCH | 5120-01-355-1734 | 72075 |  | MFG MANUAL | 33K6-4-2193-1 | 1
4637 | TORQUE WRENCH | 5120-01-355-1734 | QJFR275E |  | MFG MANUAL | 33K6-4-2193-1 | 1
4638 | TORQUE WRENCH | 5120-01-355-1751 | TEC602FU |  | MFG MANUAL | 33K6-4-3015-1 | 3
4639 | TORQUE WRENCH | 5120-01-400-0232 | 6062A |  | MFG MANUAL | 33K6-4-2193-1 | 1
4640 | TORQUE WRENCH | 5120-01-400-0232 | 6062C |  | MFG MANUAL | 33K6-4-2193-1 | 1
4641 | TORQUE WRENCH | 5120-01-400-0234 | 6066A |  | MFG MANUAL | 33K6-4-2193-1 | 2
4642 | TORQUE WRENCH | 5120-01-400-0319 | 6020AB |  | MFG MANUAL | 33K6-4-2193-1 | 1
4643 | TORQUE WRENCH | 5120-01-470-3509 | QC150 |  | MFG MANUAL | 33K6-4-2193-1 | 2
4644 | TORQUE WRENCH | 5120-01-509-0932 | QD150 |  | MFG MANUAL | 33K6-4-2193-1 | 1
4645 | TORQUE WRENCH | 5120-01-560-7030 | 6014C |  | MFG MANUAL | 33K6-4-2193-1 | 2
4646 | TORQUE WRENCH | 5120-01-602-4171 | 64-032 |  | MFG MANUAL | 33K6-4-2193-1 | 1
4647 | TORQUE WRENCH | 5120-01-619-4790 | 6066C |  | MFG MANUAL | 33K6-4-2193-1 | 1
4648 | TORQUE WRENCH | 5120-01-645-0847 | 74600 |  | MFG MANUAL | 33K6-4-2193-1 | 3
4649 | TORQUE WRENCH | 5120-01-661-6688 | QD3R250A |  | MFG MANUAL | 33K6-4-2193-1 | 1
4650 | TORQUE WRENCH | 5120-12-126-3169 | D |  | MFG MANUAL | 33K6-4-2193-1 | 1
4651 | TORQUE WRENCH | 5120-12-126-3169 | TYPED |  | MFG MANUAL | 33K6-4-2193-1 | 19
4652 | TORQUE WRENCH | 5120-12-149-9857 | 6851 |  | MFG MANUAL | 33K6-4-2193-1 | 1
4653 | TORQUE WRENCH | 5120-12-149-9858 | 7451 |  | MFG MANUAL | 33K6-4-2193-1 | 1
4654 | TORQUE WRENCH | 5120-12-331-5886 | 7043B |  | MFG MANUAL | 33K6-4-2193-1 | 1
4655 | TORQUE WRENCH | 5120-12-367-9354 | 721NF/100 |  | MFG MANUAL | 33K6-4-2193-1 | 1
4656 | TORQUE WRENCH | 5120-20-004-5482 | TWA38 |  | MFG MANUAL | 33K6-4-2193-1 | 1
4657 | TORQUE WRENCH | 5120-20-011-3038 | 84600 |  | MFG MANUAL | 33K6-4-2193-1 | 4
4658 | TORQUE WRENCH | 5120-20-012-1645 | 72250 |  | MFG MANUAL | 33K6-4-2193-1 | 2
4659 | TORQUE WRENCH | 5120-20-A0A-7923 | 72100 |  | MFG MANUAL | 33K6-4-2193-1 | 1
4660 | TORQUE WRENCH | 5120-20-A0Q-7915 | 10L415 |  | MFG MANUAL | 33K6-4-2193-1 | 1
4661 | TORQUE WRENCH | 5120-20-A0Q-7916 | 10L416 |  | MFG MANUAL | 33K6-4-2193-1 | 2
4662 | TORQUE WRENCH | 5120-20-A0Q-8084 | 64-042 |  | MFG MANUAL | 33K6-4-2193-1 | 1
4663 | TORQUE WRENCH | 5120-20-A0R-2970 | J6121NMF |  | MFG MANUAL | 33K6-4-3015-1 | 1
4664 | TORQUE WRENCH | 5120-20-A0S-1175 | 97353 |  | MFG MANUAL | 33K6-4-2193-1 | 1
4665 | TORQUE WRENCH | 5120-20-A0S-1633 | 83250 |  | MFG MANUAL | 33K6-4-2193-1 | 1
4666 | TORQUE WRENCH | 5120-20-A0S-6794 | 7445 |  | MFG MANUAL | 33K6-4-3014-1 | 1
4667 | TORQUE WRENCH | 5120-20-A0S-8093 | 4550-30 |  | MFG MANUAL | 33K6-4-2193-1 | 1
4668 | TORQUE WRENCH | 5120-21-108-5756 | 2003BF |  | MFG MANUAL | 33K6-4-2193-1 | 1
4669 | TORQUE WRENCH | 5120-21-111-3011 | S200-1 |  | MFG MANUAL | 33K6-4-2193-1 | 1
4670 | TORQUE WRENCH | 5120-21-639-2706 | 6006A |  | MFG MANUAL | 33K6-4-2193-1 | 1
4671 | TORQUE WRENCH | 5120-21-872-1003 | 6061-5 |  | MFG MANUAL | 33K6-4-2193-1 | 3
4672 | TORQUE WRENCH | 5120-21-872-1003 | 6061C |  | MFG MANUAL | 33K6-4-2193-1 | 1
4673 | TORQUE WRENCH | 5120-21-878-2303 | 73A/6 |  | MFG MANUAL | 33K6-4-2193-1 | 1
4674 | TORQUE WRENCH | 5120-21-890-3054 | MR250 |  | MFG MANUAL | 33K6-4-2193-1 | 1
4675 | TORQUE WRENCH | 5120-21-920-7685 | MFR250HD |  | MFG MANUAL | 33K6-4-2193-1 | 5
4676 | TORQUE WRENCH | 5120-21-AAF-3821 | 73250 |  | MFG MANUAL | 33K6-4-2193-1 | 1
4677 | TORQUE WRENCH | 5120-21-AAF-6505 | QC51000 |  | MFG MANUAL | 33K6-4-2193-1 | 1
4678 | TORQUE WRENCH | 5120-21-AAF-6643 | TQR600B |  | MFG MANUAL | 33K6-4-2193-1 | 1
4679 | TORQUE WRENCH | 5120-21-AAP-2053 | 64-086 |  | MFG MANUAL | 33K6-4-2193-1 | 3
4680 | TORQUE WRENCH | 5120-21-AAT-6498 | TWX80 |  | MFG MANUAL | 33K6-4-2193-1 | 1
4681 | TORQUE WRENCH | 5120-99-120-9379 | EVT3000RR |  | MFG MANUAL | 33K6-4-2193-1 | 1
4682 | TORQUE WRENCH | 5120-99-127-5791 | 64-095 |  | MFG MANUAL | 33K6-4-2193-1 | 3
4683 | TORQUE WRENCH | 5120-99-127-5791 | HVT5000 |  | MFG MANUAL | 33K6-4-2193-1 | 1
4684 | TORQUE WRENCH | 5120-99-738-9954 | SL1 |  | MFG MANUAL | 33K6-4-2193-1 | 1
4685 | TORQUE WRENCH 0-150 INLB | 5120-21-903-2729 | TCI150RA |  | MFG MANUAL | 33K6-4-2193-1 | 1
4686 | TORQUE WRENCH 0-200 FT LB | 5120-21-108-5756 | R200-2400-1 |  | MFG MANUAL | 33K6-4-2193-1 | 1
4687 | TORQUE WRENCH 0-30 IN LB | 20-A0T9526:NSN | TQ3 |  | MFG MANUAL | 33K6-4-3015-1 | 2
4688 | TORQUE WRENCH 0-30 IN LB | 5120-00-117-4832 | TE3FUA |  | MFG MANUAL | 33K6-4-3015-1 | 1
4689 | TORQUE WRENCH 0-50 IN LBS | 5120-00-684-0404 | F50I |  | MFG MANUAL | 33K6-4-3015-1 | 1
4690 | TORQUE WRENCH 0-50" LBS | 5120-01-016-9201 | TQS4FUA |  | MFG MANUAL | 33K6-4-2193-1 | 1
4691 | TORQUE WRENCH 0-600 IN LB | 5120-21-872-1000 | TE50A |  | MFG MANUAL | 33K6-4-3015-1 | 1
4692 | TORQUE WRENCH 0-600INLBS | 5120-01-355-1767 | TE51 |  | MFG MANUAL | 33K6-4-2193-1 | 1
4693 | TORQUE WRENCH 0-90 KG CM | 5120-01-355-1790 | 6169 |  | MFG MANUAL | 33K6-4-2193-1 | 1
4694 | TORQUE WRENCH 1/2 | 21-AAF5735:NSN | 6125 |  | MFG MANUAL |  | 6
4695 | TORQUE WRENCH 1/2 | 21-AAF5735:NSN | 6125 |  | MFG MANUAL | 33K6-4-3015-1 | 3
4696 | TORQUE WRENCH 1/2 | 21-AAF5735:NSN | J6125F |  | MFG MANUAL |  | 2
4697 | TORQUE WRENCH 1/2 | 21-AAF5735:NSN | J6125F |  | MFG MANUAL | 33K6-4-3015-1 | 1
4698 | TORQUE WRENCH 1/2 DR 25 TO 250 FT LBS | 20-A0E4540:NSN | 73250 |  | MFG MANUAL |  | 1
4699 | TORQUE WRENCH 1/2 DR 25 TO 250 FT LBS | 20-A0E4540:NSN | 73250 |  | MFG MANUAL | 33K6-4-2193-1 | 4
4700 | TORQUE WRENCH 1/2" | 21-AAP2053:NSN | 64-086 |  | MFG MANUAL |  | 20
4701 | TORQUE WRENCH 1/2" | 21-AAP2053:NSN | 64-086 |  | MFG MANUAL | 33K6-4-2193-1 | 3
4702 | TORQUE WRENCH 1/4IN | 21-AAF6514:NSN | QT1R200 |  | MFG MANUAL | 33K6-4-2193-1 | 1
4703 | TORQUE WRENCH 10 - 50 NM | 5120-01-603-6131 | QD2RN50 |  | MFG MANUAL | 33K6-4-2193-1 | 1
4704 | TORQUE WRENCH 100-600FTLB | 5120-21-AAF-6511 | QJR4600B |  | MFG MANUAL | 33K6-4-2193-1 | 1
4705 | TORQUE WRENCH 10-150 FTLB | 5120-20-A0U-1610 | 3265 |  | MFG MANUAL |  | 1
4706 | TORQUE WRENCH 10-200 INLB | 5120-21-804-1237 | 6063-5 |  | MFG MANUAL | 33K6-4-2193-1 | 1
4707 | TORQUE WRENCH 10-50 INLB | 5120-01-477-9530 | QD1R50 |  | MFG MANUAL | 33K6-4-2193-1 | 17
4708 | TORQUE WRENCH 10-50 INLB | 5120-20-A0A-8224 | 6060A |  | MFG MANUAL | 33K6-4-2193-1 | 2
4709 | TORQUE WRENCH 15-1000INLB | 5120-21-899-4918 | 1002MFR |  | MFG MANUAL | 33K6-4-2193-1 | 5
4710 | TORQUE WRENCH 15-1000INLB | 5120-21-899-4918 | 1002MFR |  | (blank) | 33K6-4-2193-1 | 1
4711 | TORQUE WRENCH 20 - 100 NM | 5120-20-A04-1079 | QD2RN100 |  | MFG MANUAL | 33K6-4-2193-1 | 1
4712 | TORQUE WRENCH 200-1000"LB | 5120-01-339-0369 | QD2R1000 |  | MFG MANUAL | 33K6-4-2193-1 | 1
4713 | TORQUE WRENCH 200-1000"LB | 5120-01-339-0369 | QD2R1000A |  | MFG MANUAL | 33K6-4-2193-1 | 1
4714 | TORQUE WRENCH 200-1000"LB | 5120-01-355-1735 | QC21000 |  | MFG MANUAL | 33K6-4-2193-1 | 1
4715 | TORQUE WRENCH 200-1K'' LB | 5120-01-355-1735 | QD21000 |  | MFG MANUAL | 33K6-4-2193-1 | 4
4716 | TORQUE WRENCH 200-500FTLB | 5120-12-126-3169 | TYPED |  | MFG MANUAL | 33K6-4-2193-1 | 1
4717 | TORQUE WRENCH 200-550FTLB | 5120-12-150-1845 | TYPED |  | MFG MANUAL | 33K6-4-2193-1 | 1
4718 | TORQUE WRENCH 20-100 FTLB | 5120-01-355-1737 | QD2100 |  | MFG MANUAL | 33K6-4-2193-1 | 2
4719 | TORQUE WRENCH 20-100 FTLB | 5120-21-AAM-7511 | TWX100 |  | MFG MANUAL | 33K6-4-2193-1 | 2
4720 | TORQUE WRENCH 20-100FT LB | 5120-21-AAF-6640 | TQR100A |  | MFG MANUAL | 33K6-4-2193-1 | 1
4721 | TORQUE WRENCH 20-150 NM | 5120-12-190-9519 | 4515-01 |  | MFG MANUAL | 33K6-4-2193-1 | 1
4722 | TORQUE WRENCH 25-250FT LB | 5120-20-A0A-7925 | 73251 |  | MFG MANUAL | 33K6-4-2193-1 | 2
4723 | TORQUE WRENCH 3/4 | 21-AAF5731:NSN | 6020NM |  | MFG MANUAL | 33K6-4-2193-1 | 1
4724 | TORQUE WRENCH 3/4SD | 21-AAP2054:NSN | 64-455A |  | MFG MANUAL | 33K6-4-3015-1 | 1
4725 | TORQUE WRENCH 3/8 DR | 20-A078062:NSN | DFN50A |  | MFG MANUAL |  | 1
4726 | TORQUE WRENCH 3/8 DR | 20-A078062:NSN | DFN50A |  | MFG MANUAL | 33K6-4-3015-1 | 1
4727 | TORQUE WRENCH 3/8IN | 21-AAF6512:NSN | QTR2100 |  | MFG MANUAL | 33K6-4-2193-1 | 1
4728 | TORQUE WRENCH 300-1600LB | 5120-01-496-8969 | QD3R1600 |  | MFG MANUAL | 33K6-4-2193-1 | 1
4729 | TORQUE WRENCH 300-2.5K"LB | 5120-01-355-1739 | QJR3209C |  | MFG MANUAL | 33K6-4-2193-1 | 2
4730 | TORQUE WRENCH 300-2500"LB | 5120-21-872-1005 | QJ3209B |  | MFG MANUAL | 33K6-4-2193-1 | 1
4731 | TORQUE WRENCH 30-150 FT/L | 5120-01-496-6664 | QD3R150A |  | MFG MANUAL | 33K6-4-2193-1 | 5
4732 | TORQUE WRENCH 30-150 FTLB | 5120-00-606-6366 | 6015 |  | MFG MANUAL | 33K6-4-2193-1 | 3
4733 | TORQUE WRENCH 30-200" LBS | 5120-01-339-0368 | QJR217C |  | MFG MANUAL | 33K6-4-2193-1 | 2
4734 | TORQUE WRENCH 30-200" LBS | 5120-21-872-1001 | QJ117B |  | MFG MANUAL | 33K6-4-2193-1 | 2
4735 | TORQUE WRENCH 30-200FT LB | 5120-21-877-4847 | QJR3200C |  | MFG MANUAL | 33K6-4-2193-1 | 1
4736 | TORQUE WRENCH 380-750FTLB | 5120-12-150-1846 | TYPEDX |  | MFG MANUAL | 33K6-4-2193-1 | 2
4737 | TORQUE WRENCH 40-200 IN/L | 5120-01-339-0367 | QD1R200 |  | MFG MANUAL | 33K6-4-2193-1 | 2
4738 | TORQUE WRENCH 40-200 INLB | 5120-00-177-7065 | 2001MR |  | MFG MANUAL | 33K6-4-2193-1 | 1
4739 | TORQUE WRENCH 40-200 INLB | 5120-00-177-7065 | QJR117E |  | MFG MANUAL | 33K6-4-2193-1 | 1
4740 | TORQUE WRENCH 40-200 INLB | 5120-00-177-7065 | QJR117F |  | MFG MANUAL | 33K6-4-2193-1 | 1
4741 | TORQUE WRENCH 40-200 INLB | 5120-01-339-0367 | QD1R200 |  | MFG MANUAL | 33K6-4-2193-1 | 1
4742 | TORQUE WRENCH 40-200 INLB | 5120-01-339-0368 | QD2R200 |  | MFG MANUAL | 33K6-4-2193-1 | 10
4743 | TORQUE WRENCH 40-200 INLB | 5120-01-355-1732 | QD1200 |  | MFG MANUAL | 33K6-4-2193-1 | 2
4744 | TORQUE WRENCH 40-200 NM | 5120-12-185-0753 | 6122-1CT |  | MFG MANUAL | 33K6-4-2193-1 | 2
4745 | TORQUE WRENCH 4-20 NM | 5120-99-728-0788 | SLO | TH | MFG MANUAL | 33K6-4-2193-1 | 4
4746 | TORQUE WRENCH 500-2500 IN | 5120-01-355-1739 | QD3R2500 |  | MFG MANUAL | 33K6-4-2193-1 | 2
4747 | TORQUE WRENCH 50-250 INLB | 5120-20-A0Q-4245 | TCI-250R |  | MFG MANUAL | MFG MANUAL | 7
4748 | TORQUE WRENCH 50-250FT/LB | 5120-01-276-7016 | QD3R250 |  | MFG MANUAL | 33K6-4-2193-1 | 1
4749 | TORQUE WRENCH 5-50" LBS | 5120-01-430-8546 | 3261 |  | MFG MANUAL | 33K6-4-2193-1 | 2
4750 | TORQUE WRENCH 60 - 320NM | 5120-21-AAD-8566 | 6123-1CT |  | MFG MANUAL | 33K6-4-2193-1 | 1
4751 | TORQUE WRENCH 60-300INLB | 5120-20-A0M-0909 | 4200PHL-A |  | MFG MANUAL | 33K6-4-2193-1 | 1
4752 | TORQUE WRENCH 70 - 350 NM | 5120-20-A04-1082 | QD3RN350 |  | MFG MANUAL | 33K6-4-2193-1 | 1
4753 | TORQUE WRENCH DEFL BEAM | 5120-00-247-2540 | 1503BFP |  | MFG MANUAL | 33K6-4-2193-1 | 2
4754 | TORQUE WRENCH J6022 | 21-AAB2832:NSN | 6022B |  | MFG MANUAL |  | 4
4755 | TORQUE WRENCH J6022 | 21-AAB2832:NSN | 6022B |  | MFG MANUAL | 33K6-4-2193-1 | 3
4756 | TORQUE WRENCH PRESET CLICK TYPE | 20-A0D7758:NSN | QC1P100 |  | MFG MANUAL | 33K6-4-2193-1 | 1
4757 | TORQUE WRENCH TESTER 150 | 6635-00-526-8057 | 73B |  | MFG MANUAL | 33K6-4-172-1 | 1
4758 | TORQUE WRENCH, | 20-A0H2978:NSN | 6006C |  | MFG MANUAL |  | 11
4759 | TORQUE WRENCH, | 20-A0H2978:NSN | 6006C |  | MFG MANUAL | 33K6-4-2193-1 | 4
4760 | TORQUE WRENCH, | 20-A0H2978:NSN | 6006CX |  | MFG MANUAL |  | 1
4761 | TORQUE WRENCH,1/2 DR | 20-A0L9753:NSN | 6014CX |  | MFG MANUAL |  | 3
4762 | TORQUE WRENCH,1/4 IN. DRIVE | 20-A0A7924:NSN | 71200 |  | MFG MANUAL |  | 5
4763 | TORQUE WRENCH,3/8 DRIVE | 20-A0S1472:NSN | 82100 |  | MFG MANUAL | 33K6-4-2193-1 | 2
4764 | TORQUE WRENCH,3/8 IN. DRIVE | 20-A0A7923:NSN | 72100 |  | MFG MANUAL |  | 9
4765 | TORQUE WRENCH,DIAL 1/2 DRIVE | 20-A0R2970:NSN | J6121NMF |  | MFG MANUAL | 33K6-4-3015-1 | 2
4766 | TORQUE WRENCH,ELECTRONIC | 20-A0C7896:NSN | TECH4R600 |  | MFG MANUAL |  | 3
4767 | TORQUE WRENCH,ELECTRONIC | 20-A0C7896:NSN | TECH4R600 |  | MFG MANUAL | 33K6-4-3108-1 | 4
4768 | TORQUE WRNCH 150-1000INLB | 20-A0T9555:NSN | 10002MR |  | MFG MANUAL | 33K6-4-2193-1 | 1
4769 | TORQUE WRNCH 150-1000INLB | 5120-01-339-0369 | QJR284E |  | MFG MANUAL | 33K6-4-2193-1 | 1
4770 | TORQUE WRRENCH | 21-AAF5734:NSN | 6121A |  | MFG MANUAL |  | 3
4771 | TORQUE,WATCH GAUGE | 00-8005361:NSN | 651C2 |  | MFG MANUAL |  | 2
4772 | TORQUE600C | 21-AAF6644:NSN | TQR600C |  | MFG MANUAL |  | 3
4773 | TORQUE600C | 21-AAF6644:NSN | TQR600C |  | MFG MANUAL | 33K6-4-2193-1 | 2
4774 | TQUE WRENCH 3/8DR 100-1000 IN LBS | 20-A0L3173:NSN | 6066CX |  | MFG MANUAL |  | 2
4775 | TRANSDUCER | 6695-00-364-7805 | 4029 |  | MFG MANUAL | MFR MANUAL | 1
4776 | TRANSDUCER,4 IN 1 U | 01-4990540:NSN | 2000-400-02 |  | MFG MANUAL | 33K6-4-3176-1 | 2
4777 | TRANSDUCER,HIGH TOR | 01-4514684:NSN | 2000-12-02 |  | MFG MANUAL | 33K6-4-3176-1 | 1
4778 | TRANSDUCER,LIFT | 01-3603489:NSN | 99-8058-4000 |  | MFG MANUAL | 33K6-4-163-1 | 2
4779 | TRANSDUCER,MOTIONAL PICKUP | 01-4565281:NSN | TTC 12 |  | MFG MANUAL | CCSI 099 | 2
4780 | TRANSDUCER,MOTIONAL PICKUP | 01-4565281:NSN | TTC12 |  | MFG MANUAL |  | 1
4781 | TRANSDUCER,MOTIONAL PICKUP | 01-4565281:NSN | TTC12 |  | MFG MANUAL | CCSI 099 | 32
4782 | TRANSDUCER,MOTIONAL PICKUP | 01-5403214:NSN | TTC14 |  | MFG MANUAL |  | 1
4783 | TRANSDUCER,MOTIONAL PICKUP | 01-5403214:NSN | TTC14 |  | MFG MANUAL | CCSI 185 | 1
4784 | TRANSDUCER,MOTIONAL PICKUP | 01-6006603:NSN | 50702.LOG |  | MFG MANUAL | MFG MANUAL | 1
4785 | TRANSDUCER,MOTIONAL PICKUP | 01-6006607:NSN | 50773.LOG |  | MFG MANUAL | MFG MANUAL | 1
4786 | TRANSDUCER,MOTIONAL PICKUP | 01-6078747:NSN | CDI2000-4-02 |  | MFG MANUAL |  | 1
4787 | TRANSDUCER,MOTIONAL PICKUP | 01-6078747:NSN | CDI2000-4-02 |  | MFG MANUAL | CCSI 099 | 9
4788 | TRANSDUCER,MOTIONAL PICKUP | 01-6078747:NSN | TTC4 |  | MFG MANUAL | CCSI 099 | 14
4789 | TRANSDUCER,MOTIONAL PICKUP | 20-0015662:NSN | TTC400 |  | MFG MANUAL |  | 2
4790 | TRANSDUCER,MOTIONAL PICKUP | 20-0015662:NSN | TTC400 |  | MFG MANUAL | CCSI 099 | 34
4791 | TRANSDUCER,TORQUE | 99-8054735:NSN | 50012 |  | MFR MANUAL | MFR MANUAL | 1
4792 | TRANSDUCER,TORQUE TESTER | 20-A0H2870:NSN | TTC5 |  | MFG MANUAL | 33K6-4-3176-1 | 1
4793 | TRANSIT TELESCOPE | 20-A0U3199:NSN | NO10C |  | MFG MANUAL | CCSI 047 | 2
4794 | TRANSMITTER | 6685-20-A0S-2313 | 100-200-2-1-2-7 |  | MFG MANUAL | MFG MANUAL | 1
4795 | TRANSMITTER | 6685-20-A0S-2314 | 100-6000-2-1-2- |  | MFG MANUAL | MFG MANUAL | 1
4796 | TRANSMITTER,LIQUID QUANTITY | 01-3584890:NSN | FDX/E/RF/HP |  | MFG MANUAL |  | 3
4797 | TRANSMITTER,LIQUID QUANTITY | 01-3640267:NSN | SP712-2 |  | MFG MANUAL |  | 3
4798 | TRANSMITTER,RATE OF FLOW | 00-9254692:NSN | AN8-6 |  | MFG MANUAL | 33K6-4-900-1 | 1
4799 | TRANSMITTER,RATE OF FLOW | 01-3482401:NSN | ANC8-4 |  | MFG MANUAL | CCSI 054 | 2
4800 | TRANSMITTER,TEMPERATURE,ELECTRICAL RESIS | 01-1189479:NSN | 80T150 |  | C-67-AF7-000/MS-001 | 33K5-4-10-1 | 1
4801 | TRANSPONDER TEST SET | 20-A0E3569:NSN | T47C |  | MFG MANUAL | CCSI 149 | 1
4802 | TRANSPONDER TEST SET | 6625-01-482-4577 | T47NH |  | MFG MANUAL | CCSI 090 | 2
4803 | TRANSPONDER/INTERROGATOR | 6625-01-570-9588 | TR-420 |  | MFG MANUAL | MFG MANUAL | 4
4804 | TRI-MICROMETER .50-.65" | 5210-20-A0S-1636 | 368-864 |  | MFG MANUAL | 33K6-4-992-1 | 2
4805 | TRI-MICROMETER .65-.80" | 5210-20-A0S-1635 | 368-865 |  | MFG MANUAL | 33K6-4-992-1 | 2
4806 | TRI-MICROMETER 1.8-2.0IN | 5210-21-AAE-2361 | 368-211 |  | MFG MANUAL | 33K6-4-2-1 | 5
4807 | TRI-MICROMETER SET 4-8" | 5210-21-902-1720 | 368-925 |  | MFG MANUAL | 33K6-4-992-1 | 2
4808 | TRMS CLAMP METER | 6625-20-A0G-2348 | 381 |  | MFG MANUAL | 33K1-4-2513-1 | 4
4809 | TRQ WR ADJ 1/4 DR | 20-A0H1221:NSN | J6106A |  | MFG MANUAL |  | 4
4810 | TRUCK,HAND | 20-0082808:NSN | H-1679 |  | MFG MANUAL |  | 3
4811 | TRUCK,HAND | 20-0082808:NSN | H-1679 |  | MFG MANUAL | 33K6-4-72-1 | 1
4812 | TRUE RMS CLAMP METER | 20-A0U1005:NSN | 374 | CAT IV | MFG MANUAL | 33K1-4-2513-1 | 3
4813 | TRUE RMS CLAMP METER | 5130-20-A0G-1402 | 374 |  | MFG MANUAL | MFG MANUAL | 3
4814 | TRUE RMS CLAMP METER | 6625-01-494-2133 | 337 | CATIII | MFG MANUAL | 33K1-4-2513-1 | 7
4815 | TRUE RMS CLAMP METER | 6625-01-599-6807 | 373 | CAT III | MFG MANUAL | 33K1-4-2513-1 | 1
4816 | TRUE RMS CLAMP METER | 6625-20-A0G-9314 | 323 | CAT III / CATIV | MFG MANUAL | MFG MANUAL | 1
4817 | TRUE RMS MULTIMETER | 20-A0T9784:NSN | 114 | CAT III | MFG MANUAL | 33K8-4-15-1 | 23
4818 | TRUE RMS MULTIMETER | 6625-01-312-2930 | 87III | CATIII | MFG MANUAL | 33K8-4-14-1 | 3
4819 | TRUE RMS MULTIMETER | 6625-01-363-5825 | 117 | CATIII | MFG MANUAL | 33K8-4-15-1 | 3
4820 | TRUE RMS MULTIMETER | 6625-01-458-5183 | 179 | CAT III,CAT IV | MFG MANUAL | 33K8-4-15-1 | 1
4821 | TRUE RMS MULTIMETER | 6625-01-481-8246 | 189 | CATIII | MFG MANUAL | 33K8-4-15-1 | 1
4822 | TRUE RMS MULTIMETER | 6625-01-486-3721 | 187 | CATIII | MFG MANUAL | 33K8-4-15-1 | 4
4823 | TRUE RMS MULTIMETER | 6625-01-564-1962 | 289 | CATIII,IV | MFG MANUAL | 33K8-4-15-1 | 2
4824 | TRUE RMS MULTIMETER | 87111:89536 | 87III | CAT III | MFG MANUAL | 33K8-4-14-1 | 1
4825 | TRUERMS AC/DC CLAMP METER | 6625-01-580-3723 | 355 | CAT III, CAT IV | MFG MANUAL | MFG MANUAL | 2
4826 | TRUERMS AC/DC CLAMP METER | 6625-20-A0B-5486 | 353 | CAT III, CAT IV | MFG MANUAL | MFG MANUAL | 7
4827 | TRUE-RMS HVAC CLAMP METER | 6625-01-601-3847 | 902 | CATIII | MFG MANUAL | 33K1-4-2513-1 | 1
4828 | TS ELECT COMPONENT CKOUT | 4920-00-650-4312 | 6799053 |  | MFG MANUAL | 33K1-4-1178-1 | 1
4829 | TS FUEL QTY MSRMNT SYS | 4920-01-193-6129 | 473063 |  | C-16-A89-000/MS-001 | C-16-A89-000/MS-001 | 2
4830 | TSI ACCUBALANCE | 20-A044666:NSN | 8373 |  | MFG MANUAL |  | 12
4831 | TSI ACCUBALANCE | 20-A044666:NSN | 8373 |  | MFG MANUAL | CCSI 101 | 7
4832 | TUBING,SQUARE | 20-A069736:NSN | 124 |  | MFG MANUAL |  | 1
4833 | TYPE N CALIBRATION KIT | 6625-01-267-2651 | 85032B |  | MFG MANUAL | MFG MANUAL | 1
4834 | ULTRA SPORT V2-50 | 6670-20-A0H-3023 | V2-50 |  | MFG MANUAL | MFG MANUAL | 2
4835 | ULTRASONIC FLOW COMPUTER | 20-A051034:NSN | 6000 |  | MFG MANUAL | MFG MANUAL | 2
4836 | ULTRASONIC FLOW METER | 6680-01-607-1990 | PT878 |  | MFG MANUAL | MFG MANUAL | 1
4837 | ULTRAVIOLET METER | 6695-00-488-5451 | J221 |  | MFG MANUAL | CCSI 062 | 2
4838 | UNIVERSAL COUNTER | 6625-01-248-0383 | 5334A |  | MFG MANUAL | 33K3-4-451-1 | 1
4839 | UNIVERSAL COUNTER | 6625-01-305-3624 | 5328B | 021,908 | C-67-W29-000/MS-001 | 33K3-4-211-1 | 2
4840 | UNIVERSAL COUNTER | 6625-01-357-9937 | 1994 | 41 | C-67-BT2-000/MS-001 | 33K4-4-256-1 | 1
4841 | UNIVERSAL COUNTER | 6625-21-902-4607 | 5315A | 003,004,120 | C-67-BB9-000/MS-001 | 33K3-4-874-1 | 1
4842 | UNIVERSAL COUNTER | 6625-21-AAE-8016 | 1991 | 55 | MFG MANUAL | 33K3-4-1810-1 | 1
4843 | UNIVERSAL COUNTER/TIMER | 6625-21-884-4023 | 7261A | 132,310 | C-67-X34-000/MS-001 | 33K3-4-1575-1 | 2
4844 | UNIVERSAL POWER METER | 6625-01-502-1636 | 8542C | 01,04 | MFG MANUAL | 33K4-4-523-1 | 1
4845 | UNIVERSAL POWER METER | 6625-20-009-1516 | 8542C |  | MFG MANUAL | 33K4-4-523-1 | 1
4846 | UNIVERSAL SOURCE | 6625-01-379-4010 | 3245A | 001,909 | MFG MANUAL | 33K8-4-1034-1 | 1
4847 | UNIVERSAL SWEEPER | 6625-01-384-4333 | 7300/.01-20 |  | MFG MANUAL | 33K4-4-562-1 | 1
4848 | USB POWER SENSOR | 6625-01-596-3263 | MA24126A |  | MFG MANUAL | CCSI 030 | 1
4849 | USB POWER SENSOR | 6625-01-596-3263 | MA24126A |  | MFG MANUAL | MFG MANUAL | 1
4850 | UV-A SENSOR | 6695-20-A0S-1239 | DIX365 |  | MFG MANUAL | CCSI 062 | 1
4851 | UV-A SENSOR | 6695-20-A0S-1239 | DIX365A |  | MFG MANUAL | CCSI 062 | 2
4852 | VACUUM GAUGE | 6685-21-117-0362 | AA14 |  | MFG MANUAL | 33K6-4-430-1 | 1
4853 | VACUUM GAUGE | 6685-21-800-0297 | Q460 |  | MFG MANUAL | 33K6-4-430-1 | 1
4854 | VACUUM GAUGE 0-30HG | 6685-21-117-0362 | 45-1010A-2L |  | MFG MANUAL | 33K6-4-430-1 | 1
4855 | VALVE SPRING TESTER | 5220-20-A03-2116 | VST-58 |  | MFG MANUAL | USER | 1
4856 | VALVE,REGULATING,FLUID PRESSURE | 01-5531386:NSN | 401198 |  | MFG MANUAL | MFG MANUAL | 1
4857 | VALVE,REGULATING,FLUID PRESSURE | 01-5531872:NSN | 401042 |  | MFG MANUAL | MFG MANUAL | 2
4858 | VALVE,REGULATING,FLUID PRESSURE | 01-5533713:NSN | 401183 |  | MFG MANUAL | MFG MANUAL | 1
4859 | V-ANVIL MICROMETER | 5210-00-826-5367 | T483XRL1 |  | MFG MANUAL | CCSI 028 | 2
4860 | V-ANVIL MICROMETER | 5210-20-A0R-9995 | T483XRL2 |  | MFG MANUAL | CCSI 028 | 1
4861 | V-ANVIL MICROMETER | 5210-20-A0R-9996 | T485XRL |  | MFG MANUAL | CCSI 028 | 1
4862 | VARIABLE ATTENUATOR | 20-A0T9460:NSN | 442S |  | MFG MANUAL | 33K4-4-74-1 | 1
4863 | VARIABLE ATTENUATOR | 5985-00-145-3536 | 355D | 001 | C-67-Q83-000/MB-000 | 33K4-4-64-1 | 1
4864 | VARIABLE ATTENUATOR | 5985-00-437-6443 | 355C |  | C-67-E09-000/MF-001 | 33K4-4-64-1 | 2
4865 | VARIABLE ATTENUATOR | 5985-00-437-6443 | AT200SR |  | C-67-E09-000/MF-001 | 33K4-4-64-1 | 1
4866 | VARIABLE ATTENUATOR | 5985-00-729-4074 | 500 |  | MFG MANUAL | 33K4-4-64-1 | 3
4867 | VARIABLE ATTENUATOR | 5985-00-729-4074 | 500 |  | MFG MANUAL | MFG MANUAL | 1
4868 | VARIABLE ATTENUATOR | 5985-00-957-1860 | 355D |  | C-67-Q83-000/MB-000 | 33K4-4-64-1 | 1
4869 | VARIABLE ATTENUATOR | 5985-01-003-6092 | 355C | 001 | C-67-E09-000/MF-001 | 33K4-4-64-1 | 1
4870 | VARIABLE ATTENUATOR | 5985-21-875-8302 | AF119A9933 |  | MFG MANUAL | 33K4-4-64-1 | 8
4871 | VARIABLE ATTENUATOR | 6625-20-A0S-3993 | 8495A | 002 | MFG MANUAL | 33K4-4-64-1 | 6
4872 | V-BLOCK SET,MATCHED | 00-5282236:NSN | 599-750-2 |  | MFG MANUAL | 33K6-4-553-1 | 1
4873 | VCG/NOISE GENERATOR | 6625-00-329-9488 | 132 |  | MFG MANUAL | 33K3-4-1910-1 | 1
4874 | VECTOR NETWORK ANALYZER | 6625-20-A0F-4087 | MS2028C | 2, 5, 15, 19 | MFG MANUAL | CCSI 030 | 2
4875 | VELOCIMETER | 6680-01-342-9904 | 7310 |  | C-67-BR2-000/MF-001 | 33K3-4-313-1 | 1
4876 | VELOCITY METER JUNIOR | 6680-21-104-4492 | 8100 |  | MFG MANUAL | SEE COMMENTS | 1
4877 | VERNIER CALIPER | 20-A0Q2460:NSN | 160-102 |  | MFG MANUAL | 33K6-4-552-1 | 1
4878 | VERNIER CALIPER | 20-A0T9632:NSN | 123EMZ8 |  | MFG MANUAL | 33K6-4-552-1 | 4
4879 | VERNIER CALIPER | 5210-01-463-6871 | 6421 |  | MFG MANUAL | 33K6-4-552-1 | 7
4880 | VERNIER CALIPER | 5210-20-A0T-9632 | 123EMZ8 |  | MFG MANUAL | 33K6-4-552-1 | 2
4881 | VERNIER CALIPER | 5210-21-638-0361 | 122EM-24 |  | MFG MANUAL | 33K6-4-552-1 | 1
4882 | VERNIER CALIPER 0 - 6 IN | 5210-21-638-0306 | 530-105 |  | MFG MANUAL | 33K6-4-552-1 | 1
4883 | VERNIER CALIPER 6 IN | 20-A0U2798:NSN | C106 |  | MFG MANUAL | 33K6-4-17-1 | 1
4884 | VERNIER CALIPER ENG/MET | 5210-21-879-8408 | 530-312 |  | MFG MANAUL | 33K6-4-552-1 | 2
4885 | VERNIER CALIPER ENG/MET | 5210-21-879-8408 | 530-312 |  | MFG MANUAL | 33K6-4-552-1 | 32
4886 | VERNIER CALIPER INT/EXT DIGITAL | 20-A078057:NSN | 500-507-10 |  | MFG MANUAL | 33K6-4-552-1 | 1
4887 | VERNIER CALIPER,8",0.02MM / .001 WITH TH | 21-AAT9254:NSN | 531-129 |  | MFG MANUAL |  | 1
4888 | VERNIER CALIPR 12IN/300MM | 5210-21-880-9841 | 160-125 |  | MFG MANUAL | 33K6-4-552-1 | 1
4889 | VERNIER DIGI CALIPE | 21-AAD9634:NSN | 500-178 |  | MFG MANUAL | 33K6-4-552-1 | 3
4890 | VERNIER DIGITAL | 20-A078060:NSN | 500-674 |  | MFG MANUAL | 33K6-4-552-1 | 1
4891 | VERNIER HEIGHT GAUGE | 20-A0T9782:NSN | 454Z18 |  | MFG MANUAL | 33K6-4-1626-1 | 1
4892 | VERNIER HEIGHT GAUGE | 20-T002854:NSN | 454EMZ-12 |  | MFG MANUAL | 33K6-4-17-1 | 1
4893 | VERNIER HEIGHT GAUGE | 5210-20-T00-2854 | 454EMZ-12 |  | MFG MANUAL | 33K6-4-17-1 | 3
4894 | VERNIER HEIGHT GAUGE | 5210-21-638-0141 | 454-12 |  | MFG MANUAL | 33K6-4-1626-1 | 1
4895 | VERNIER HEIGHT GAUGE | 5210-21-882-9766 | 254EMZ-12 |  | MFG MANUAL | 33K6-4-17-1 | 1
4896 | VERNIER HEIGHT GAUGE 18IN | 5210-21-105-1268 | 585-18 |  | MFG MANUAL | 33K6-4-1626-1 | 1
4897 | VERNIER INTERNAL/EXTERNAL CALIPER,LARGE | 20-A031912:NSN | 500-506-10 |  | MFG MANUAL |  | 2
4898 | VERNIER INTERNAL/EXTERNAL CALIPER,LARGE | 20-A031912:NSN | 500-506-10 |  | MFG MANUAL | 33K6-4-552-1 | 3
4899 | VERNIER INTERNAL/EXTERNAL CALIPER,LARGE | 500-506-10:L2414 | 500-506-10 |  | MFG MANUAL | 33K6-4-552-1 | 1
4900 | VIBRATION ANALYZER | 5820-21-AAE-0889 | 2515 |  | MFG MANUAL | MFG MANUAL | 2
4901 | VIBRATION METER | 6625-00-571-4893 | 1-117 |  | MFG MANUAL | 33K1-4-19-1 | 1
4902 | VIBRATION MONI,SPEC | 01-5940225:NSN | VI-410 |  | MFG MANUAL | MFG MANUAL | 3
4903 | VIBRATION TRANSDUCER | 6695-00-910-2597 | 4-125-0001 |  | MFG MANUAL | 33K3-4-313-1 | 1
4904 | VISIBLE LIGHT SENSOR | 6695-20-A0S-1240 | DIX555A |  | MFG MANUAL | CCSI 062 | 3
4905 | VNA MASTER | 6625-01-670-6825 | MS2034B |  | MFG MANUAL | MFG MANUAL | 2
4906 | VOLTAGE STANDARD | 00-3615246:NSN | 335D |  | MFG MANUAL |  | 1
4907 | VOLTAGE STANDARD | 01-3743684:NSN | 5790A | 03 | MFG MANUAL | CCSI 100 | 3
4908 | VOLTAGE STANDARD | 01-6616225:NSN | 5790B/5/AF | 5,AF | MFG MANUAL | CCSI 100 | 1
4909 | VOLTMETER | 00-4593219:NSN | 80E10 |  | C-67-P97-000/MS-000 | 33K1-4-1820-1 | 1
4910 | VOLTMETER | 00-4884039:NSN | 893A |  | C-67-N03-000/MS-000 |  | 6
4911 | VOLTMETER | 00-4884039:NSN | 893A |  | C-67-N03-000/MS-000 | 33K8-4-627-1 | 1
4912 | VOLTMETER | 00-7274706:NSN | 3400A |  | C-67-290-000/MS-001 |  | 5
4913 | VOLTMETER | 00-7274706:NSN | 3400A |  | C-67-290-000/MS-001 | 33K1-4-1248-1 | 4
4914 | VOLTMETER | 01-0192228:NSN | 92B |  | C-67-P84-000/MS-001 |  | 4
4915 | VOLTMETER | 01-0192228:NSN | 92B |  | C-67-P84-000/MS-001 | 33K1-4-646-1 | 2
4916 | VOLTMETER | 01-0484112:NSN | 321A |  | C-67-Y77-000/MS-001 | 33K8-4-632-1 | 2
4917 | VOLTMETER | 01-0485590:NSN | 3045A |  | C-67-W31-000/MS-002 |  | 4
4918 | VOLTMETER | 01-0485590:NSN | 3045A |  | C-67-W31-000/MS-002 | NA17-20AE-110Q | 1
4919 | VOLTMETER | 01-1152789:NSN | 181 |  | MFG MANUAL | 33K8-4-809-1 | 2
4920 | VOLTMETER | 01-2238240:NSN | 2250 |  | MFG MANUAL |  | 2
4921 | VOLTMETER | 01-2279732:NSN | 33419 |  | C-38-138-000/MS-001 |  | 1
4922 | VOLTMETER | 01-2279732:NSN | 33419-3 |  | C-38-138-000/MS-001 |  | 7
4923 | VOLTMETER | 01-2623532:NSN | 92EA |  | C-67-AE3-000/MS-002 |  | 14
4924 | VOLTMETER | 01-2623532:NSN | 92EA |  | C-67-AE3-000/MS-002 | 33K1-4-2058-1 | 3
4925 | VOLTMETER | 01-3457711:NSN | 9200B |  | C-67-BS3-000/MS-001 |  | 1
4926 | VOLTMETER | 01-4653021:NSN | 2182 |  | MFG MANUAL | 33K8-4-1143-1 | 1
4927 | VOLTMETER | 01-4664771:NSN | URE3 |  | MFG MANUAL | 33K1-2435-1 | 3
4928 | VOLTMETER | 21-8693824:NSN | 213C |  | C-67-P38-000/MS-001 |  | 1
4929 | VOLTMETER | 21-8693824:NSN | 213C |  | C-67-P83-000/MS-001 |  | 1
4930 | VOLTMETER RMS | 6625-00-727-4706 | 3400A |  | C-67-290-000/MS-001 | 33K1-4-1248-1 | 1
4931 | WATER METER 1&1/2" | 21-AAC1700:NSN | TRIDENTSTYLE3 |  | MFG MANUAL | MFG MANUAL | 1
4932 | WATER RES IGNITER TESTER | 6625-01-642-8232 | 640N |  | MFG MANUAL | 33K8-4-1114-1 | 3
4933 | WATER SAMPLING TEST KIT,PH | 01-5809979:NSN | 4P |  | MFG MANUAL | USER | 1
4934 | WATTMETER | 00-4364883:NSN | 432A |  | C-67-586-000/MS-002 |  | 3
4935 | WATTMETER | 00-4499167:NSN | 435A |  | C-67-T76-000/MS-000 |  | 4
4936 | WATTMETER | 00-4499167:NSN | 435A |  | C-67-T76-000/MS-000 | 33K4-4-72-1 | 6
4937 | WATTMETER | 00-9376156:NSN | 1840A |  | C-67-595-000/MS-003 |  | 15
4938 | WATTMETER | 00-9376156:NSN | 1840A |  | C-67-595-000/MS-003 | 33K8-4-30-1 | 29
4939 | WATTMETER | 01-0335050:NSN | 436A |  | C-67-V18-000/MS-001 | 33K4-4-16-1 | 3
4940 | WATTMETER | 01-0335050:NSN | 436AA |  | C-67-V18-000/MS-001 | 33K4-4-16-1 | 1
4941 | WATTMETER | 01-0709418:NSN | 436A | 22 | C-67-V18-000/MS-001 | 33K4-4-16-1 | 2
4942 | WATTMETER | 01-2255488:NSN | 4410 |  | MFG MANUAL | 33K4-4-69-1 | 1
4943 | WATTMETER | 01-2274370:NSN | 4391M |  | C-67-BN7-000/MS-001 |  | 1
4944 | WATTMETER | 01-2274370:NSN | 83550 |  | MFG MANUAL |  | 1
4945 | WATTMETER | 01-2601915:NSN | 4410A |  | MFG MANUAL |  | 2
4946 | WATTMETER | 01-2601915:NSN | 4410A |  | MFG MANUAL | 33K4-4-69-1 | 4
4947 | WATTMETER | 01-4770908:NSN | E4418B |  | MFG MANUAL |  | 11
4948 | WATTMETER | 01-4770908:NSN | E4418B |  | MFG MANUAL | 33K4-4-592-1 | 1
4949 | WATTMETER | 01-4782653:NSN | 4391A |  | MFG MANUAL |  | 2
4950 | WATTMETER | 01-4782653:NSN | 4391A |  | MFG MANUAL | 33K4-4-121-1 | 2
4951 | WATTMETER | 01-4782653:NSN | 4391A |  | MFG MANUAL | SEE COMMENTS | 1
4952 | WATTMETER | 01-5145469:NSN | 4391M500 | 832 | 33A1-7-322-1 | 33K4-4-121-1 | 4
4953 | WATTMETER | 01-5510991:NSN | 44AP |  | MFG MANUAL | 33K4-4-69-1 | 72
4954 | WATTMETER | 01-5519999:NSN | N1911A |  | MFG MANUAL | 33K4-4-715-1 | 1
4955 | WATTMETER | 01-5672757:NSN | N1912A | H01 | MFG MANUAL | MFG MANUAL | 2
4956 | WATTMETER | 01-5847333:NSN | N1913A |  | MFG MANUAL |  | 1
4957 | WATTMETER | 01-5847333:NSN | N1913A |  | MFG MANUAL | 33K4-4-792-1 | 9
4958 | WATTMETER | 12-3928889:NSN | NRP2 |  | MFG MANUAL | MFG MANUAL | 2
4959 | WATTMETER | 21-1082504:NSN | ME5006AU |  | MFG MANUAL | C-06-020-001/MR-V06 | 1
4960 | WATTMETER | 21-9047186:NSN | 44A |  | MFG MANUAL | 33K4-4-69-1 | 3
4961 | WATTMETER | 6625-21-AAP-5221 | 694 |  | MFG MANUAL | 33K4-4-69-1 | 1
4962 | WATTMETER INSERT | 4520-21-AAT-7690 | 100B |  | C-67-575-000/MS-000 | 33K4-4-69-1 | 2
4963 | WATTMETER INSERT | 6625-00-242-8590 | 2500H |  | MFG MANUAL | 33K4-4-69-1 | 1
4964 | WATTMETER INSERT | 6625-00-488-2923 | 10KH1 |  | MFG MANUAL | 33K4-4-69-1 | 3
4965 | WATTMETER INSERT | 6625-00-854-4043 | 82024 |  | MFG MANUAL | 33K4-4-69-1 | 4
4966 | WATTMETER INSERT | 6625-00-954-2785 | 82008 |  | MFG MANUAL | 33K4-4-69-1 | 3
4967 | WATTMETER INSERT | 6625-01-218-7853 | 4410-7 |  | MFG MANUAL | 33K4-4-69-1 | 1
4968 | WATTMETER INSERT 1000W | 6625-00-954-2785 | 1000H |  | C-67-575-000/MS-000 | 33K4-4-69-1 | 9
4969 | WATTMETER INSERT 100MW | 6625-01-293-5234 | 430-3 |  | C-67-575-000/MS-000 | 33K4-4-69-1 | 3
4970 | WATTMETER INSERT 100W | 6625-00-269-4459 | 100A |  | C-67-575-000/MS-000 | 33K4-4-69-1 | 5
4971 | WATTMETER INSERT 100W | 6625-00-269-4459 | 82016 |  | C-67-575-000/MS-000 | 33K4-4-69-1 | 4
4972 | WATTMETER INSERT 100W | 6625-00-678-0464 | 100D |  | C-67-575-000/MS-000 | 33K4-4-69-1 | 70
4973 | WATTMETER INSERT 100W | 6625-00-678-0464 | 82041 |  | C-67-575-000/MS-000 | 33K4-4-69-1 | 8
4974 | WATTMETER INSERT 100W | 6625-00-804-9671 | 100C |  | C-67-575-000/MS-000 | 33K4-4-69-1 | 8
4975 | WATTMETER INSERT 100W | 6625-00-804-9671 | 82032 |  | C-67-575-000/MS-000 | 33K4-4-69-1 | 1
4976 | WATTMETER INSERT 100W | 6625-00-805-7100 | 100H |  | C-67-575-000/MS-000 | 33K4-4-69-1 | 17
4977 | WATTMETER INSERT 100W | 6625-00-805-7100 | 82005 |  | C-67-575-000/MS-000 | 33K4-4-69-1 | 6
4978 | WATTMETER INSERT 100W | 6625-00-805-7100 | 82005 |  | MFG MANUAL | 33K4-4-69-1 | 1
4979 | WATTMETER INSERT 10KW | 6625-00-488-2923 | 82104A |  | MFG MANUAL | 33K4-4-69-1 | 1
4980 | WATTMETER INSERT 10KW | 6625-01-260-7422 | 4410-1 |  | MFG MANUAL | 33K4-4-69-1 | 1
4981 | WATTMETER INSERT 10W | 6625-00-733-3702 | 10B |  | C-67-575-000/MS-000 | 33K4-4-69-1 | 6
4982 | WATTMETER INSERT 10W | 6625-00-733-3702 | 82021 |  | C-67-575-000/MS-000 | 33K4-4-69-1 | 3
4983 | WATTMETER INSERT 10W | 6625-00-733-3702 | 82021 |  | MFG MANUAL | 33K4-4-69-1 | 1
4984 | WATTMETER INSERT 10W | 6625-00-913-5175 | 10D |  | C-67-575-000/MS-000 | 33K4-4-69-1 | 73
4985 | WATTMETER INSERT 10W | 6625-00-913-5175 | 82037 |  | C-67-575-000/MS-000 | 33K4-4-69-1 | 2
4986 | WATTMETER INSERT 10W | 6625-00-913-5175 | 82037 |  | MFG MANUAL | 33K4-4-69-1 | 2
4987 | WATTMETER INSERT 10W | 6625-00-918-5709 | 10A |  | C-67-575-000/MS-000 | 33K4-4-69-1 | 6
4988 | WATTMETER INSERT 10W | 6625-00-918-5709 | 82013 |  | C-67-575-000/MS-000 | 33K4-4-69-1 | 2
4989 | WATTMETER INSERT 10W | 6625-00-949-5382 | 10C |  | C-67-575-000/MS-000 | 33K4-4-69-1 | 13
4990 | WATTMETER INSERT 10W | 6625-00-949-5382 | 82029 |  | MFG MANUAL | 33K4-4-69-1 | 2
4991 | WATTMETER INSERT 1W | 6625-00-504-5710 | 275-1 |  | MFG MANUAL | 33K4-4-69-1 | 1
4992 | WATTMETER INSERT 2500 W | 6625-00-504-6045 | 2500H1 |  | MFG MANUAL | 33K4-4-69-1 | 2
4993 | WATTMETER INSERT 250MW | 6625-01-003-2342 | 430-24 |  | C-67-575-000/MS-000 | 33K4-4-69-1 | 2
4994 | WATTMETER INSERT 250MW | 6625-01-013-4854 | 430-16 |  | C-67-575-000/MS-000 | 33K4-4-69-1 | 1
4995 | WATTMETER INSERT 250W | 6625-00-539-8531 | 250D |  | C-67-575-000/MS-000 | 33K4-4-69-1 | 11
4996 | WATTMETER INSERT 250W | 6625-00-539-8531 | 82042 |  | MFG MANUAL | 33K4-4-69-1 | 1
4997 | WATTMETER INSERT 250W | 6625-00-954-2784 | 250H |  | C-67-575-000/MS-000 | 33K4-4-69-1 | 13
4998 | WATTMETER INSERT 25KW | 6625-00-504-6048 | 25KH1 |  | MFG MANUAL | 33K4-4-69-1 | 3
4999 | WATTMETER INSERT 25W | 6625-00-543-9481 | 25A |  | C-67-575-000/MS-000 | 33K4-4-69-1 | 4
5000 | WATTMETER INSERT 25W | 6625-00-543-9481 | 82014 |  | C-67-575-000/MS-000 | 33K4-4-69-1 | 1
5001 | WATTMETER INSERT 25W | 6625-00-543-9481 | 82014 |  | MFG MANUAL | 33K4-4-69-1 | 2
5002 | WATTMETER INSERT 25W | 6625-00-581-5894 | 25D |  | C-67-575-000/MS-000 | 33K4-4-69-1 | 11
5003 | WATTMETER INSERT 25W | 6625-00-581-5894 | 82038 |  | C-67-575-000/MS-000 | 33K4-4-69-1 | 2
5004 | WATTMETER INSERT 25W | 6625-00-581-5894 | 82038 |  | MFG MANUAL | 33K4-4-69-1 | 6
5005 | WATTMETER INSERT 25W | 6625-00-610-5791 | 25B |  | C-67-575-000/MS-000 | 33K4-4-69-1 | 2
5006 | WATTMETER INSERT 25W | 6625-00-980-8255 | 25C |  | C-67-575-000/MS-000 | 33K4-4-69-1 | 21
5007 | WATTMETER INSERT 25W | 6625-00-980-8255 | 82030 |  | C-67-575-000/MS-000 | 33K4-4-69-1 | 1
5008 | WATTMETER INSERT 5000 W | 6625-00-543-9470 | 5000H |  | MFG MANUAL | 33K4-4-69-1 | 3
5009 | WATTMETER INSERT 500MW | 6625-01-083-8520 | 430-26 |  | C-67-575-000/MS-000 | 33K4-4-69-1 | 2
5010 | WATTMETER INSERT 500W | 6625-00-471-9453 | 500D |  | MFG MANUAL | 33K4-4-69-1 | 11
5011 | WATTMETER INSERT 500W | 6625-00-502-7348 | 500A |  | MFG MANUAL | 33K3-4-69-1 | 1
5012 | WATTMETER INSERT 500W | 6625-00-868-4635 | 500H |  | C-67-575-000/MS-000 | 33K4-4-69-1 | 10
5013 | WATTMETER INSERT 500W | 6625-00-868-4635 | 82007 |  | C-67-575-000/MS-000 | 33K4-4-69-1 | 1
5014 | WATTMETER INSERT 50W | 6625-00-269-4461 | 50A |  | C-67-575-000/MS-000 | 33K4-4-69-1 | 4
5015 | WATTMETER INSERT 50W | 6625-00-269-4461 | 82015 |  | C-67-575-000/MS-000 | 33K4-4-69-1 | 1
5016 | WATTMETER INSERT 50W | 6625-00-307-7124 | 50D |  | C-67-575-000/MS-000 | 33K4-4-69-1 | 16
5017 | WATTMETER INSERT 50W | 6625-00-307-7124 | 82039 |  | C-67-575-000/MS-000 | 33K4-4-69-1 | 1
5018 | WATTMETER INSERT 50W | 6625-00-805-7102 | 50C |  | C-67-575-000/MS-000 | 33K4-4-69-1 | 13
5019 | WATTMETER INSERT 50W | 6625-00-805-7102 | 82031 |  | C-67-575-000/MS-000 | 33K4-4-69-1 | 8
5020 | WATTMETER INSERT 50W | 6625-00-945-6092 | 50H |  | C-67-575-000/MS-000 | 33K4-4-69-1 | 9
5021 | WATTMETER INSERT 50W | 6625-00-945-6092 | 82004 |  | C-67-575-000/MS-000 | 33K4-4-69-1 | 5
5022 | WATTMETER INSERT 50W | 6625-00-945-6092 | 82004 |  | MFG MANUAL | 33K4-4-69-1 | 2
5023 | WATTMETER INSERT 50W | 6625-00-987-6723 | 50B |  | C-67-575-000/MS-000 | 33K4-4-69-1 | 7
5024 | WATTMETER INSERT 50W | 6625-00-987-6723 | 82023 |  | MFG MANUAL | 33K4-4-69-1 | 2
5025 | WATTMETER INSERT 5W | 6625-00-062-2288 | 82012 |  | C-67-575-000/MS-000 | 33K4-4-69-1 | 1
5026 | WATTMETER INSERT 5W | 6625-00-062-2288 | 82012 |  | MFG MANUAL | 33K4-4-69-1 | 1
5027 | WATTMETER INSERT 5W | 6625-00-497-2912 | 5B |  | C-67-575-000/MS-000 | 33K4-4-69-1 | 1
5028 | WATTMETER INSERT 5W | 6625-00-497-2912 | 5D |  | C-67-575-000/MS-000 | 33K4-4-69-1 | 8
5029 | WATTMETER INSERT 5W | 6625-00-497-2912 | 82036 |  | C-67-575-000/MS-000 | 33K4-4-69-1 | 1
5030 | WATTMETER INSERT 5W | 6625-00-497-2912 | 82036 |  | MFG MANUAL | 33K4-4-69-1 | 1
5031 | WATTMETER INSERT 5W | 6625-00-767-4215 | 5C |  | C-67-575-000/MS-000 | 33K4-4-69-1 | 2
5032 | WATTMETER INSERT 5W | 6625-00-767-4215 | 82028 |  | C-67-575-000/MS-000 | 33K4-4-69-1 | 3
5033 | WATTMETER INSERT 5W | 6625-00-767-4215 | 82028 |  | MFG MANUAL | 33K4-4-69-1 | 2
5034 | WAVE ANALYZER | 6625-01-012-7669 | 3581A |  | MFG MANUAL | 33K3-4-595-1 | 1
5035 | WAVEFORM GENERATOR | 5895-20-A0S-7478 | AFG3022C |  | MFG MANUAL | MFG MANUAL | 2
5036 | WAVEFORM GENERATOR | 6625-20-A0S-5980 | WW1071 |  | MFG MANUAL | MFG MANUAL | 1
5037 | WAVEGUIDE DRIER TEST UNIT | 6680-17-126-6876 | WPCU-1001 |  | MFG MANUAL | MFG MANUAL | 1
5038 | WEAR GAGE SET | 5220-01-199-4092 | F70284-1 |  | MFG MANUAL | NA17-20MD-115L | 1
5039 | WEIGH INDICATOR | 20-A0U2846:NSN | I10 |  | MFG MANUAL | MFG MANUAL | 3
5040 | WEIGHING SCALE 100 LB | 6670-00-020-1366 | 8910 |  | MFG MANUAL | 33K6-4-18-1 | 2
5041 | WEIGHING SCALE 30LB/15KG | 6670-00-151-5334 | IN-30 |  | MFG MANUAL | 33K6-4-88-1 | 3
5042 | WEIGHT SET,BALANCE | 00-4903718:NSN | 7228-S |  | MFG MANUAL | CCSI 112 | 1
5043 | WEIGHT SET,BALANCE | 01-5611463:NSN | 7208-00W |  | MFG MANUAL | MFG MANUAL | 1
5044 | WEIGHT SET,COMMERCIAL SCALE TESTING | 01-5607431:NSN | 7240-00W |  | MFG MANUAL | MFG MANUAL | 1
5045 | WEIGHT SET,COMMERCIAL SCALE TESTING | 01-6696344:NSN | 7037-1W |  | MFG MANUAL | 33K6-4-763-1 | 1
5046 | WEIGHT SET,COMMERCIAL SCALE TESTING | 01-6696444:NSN | 7016-1W |  | MFG MANUAL | 33K6-4-763-1 | 1
5047 | WEIGHT SET,COMMERCIAL SCALE TESTING | 01-6696450:NSN | 7018-1W |  | MFG MANUAL | 33K6-4-763-1 | 1
5048 | WEIGHT,BALANCE | 01-6495989:NSN | 8006 |  | MFG MANUAL | MFG MANUAL | 1
5049 | WEIGHT,ULTRACLASS | 20-A0M8939:NSN | 8000 |  | MFG MANUAL | MFG MANUAL | 1
5050 | WHEEL LOAD SCALE | 6670-15-230-6049 | PT300DW |  | MFG MANUAL | 33K6-4-3223-1 | 1
5051 | WHEEL LOAD SCALE 20K LB | 6670-21-861-6330 | MD400 |  | MFG MANUAL | 33K6-4-1096-1 | 2
5052 | WIBGET HEAT STRESS MONITR | 6635-21-AAP-0714 | WIBGET300 |  | MFG MANUAL | MFG MANUAL | 1
5053 | WIRE CRIMP PULL TESTER | 6625-21-AAF-6379 | MPT200A |  | MFG MANUAL | MFG MANUAL | 2
5054 | WIRELESS 50K TENSION LINK DYNAMOMETER | 20-A0F6880:NSN | ML0700 |  | MFG MANUAL | MFG MANUAL | 1
5055 | WIRELESS LCD READOUT | 20-A0F6874:NSN | WL8600 |  | MFG MANUAL | MFG MANUAL | 1
5056 | WR-22 WAVEGUIDE HORN ANTENNA | 20-A0U3679:NSN | QETE00324 |  | MFG MANUAL | MFG MANUAL | 2
5057 | WRENCH SET, SOCKET | 5120-01-339-4832 | 8000428 |  | MFG MANUAL | 33K6-4-2193-1 | 2
5058 | WRENCH TORQ 1/4 INCH | 20-A0F3501:NSN | TWC14 |  | MFG MANUAL |  | 1
5059 | WRENCH TORQ 1/4 INCH | 20-A0F3501:NSN | TWC14 |  | MFG MANUAL | 33K6-4-2193-1 | 1
5060 | WRENCH TORQUE | 20-A0Q8852:NSN | QD275 |  | MFG MANUAL |  | 2
5061 | WRENCH TORQUE | 20-A0Q8852:NSN | QD275 |  | MFG MANUAL | 33K6-4-2193-1 | 1
5062 | WRENCH TORQUE 1/2 DR 50-250 FT LB | 20-A0D8718:NSN | QT3R250 |  | MFG MANUAL | 22K6-4-2193-1 | 1
5063 | WRENCH TORQUE 1/2IN | 21-AAF3821:NSN | 73250 |  | MFG MANUAL |  | 30
5064 | WRENCH TORQUE 1/2IN | 21-AAF3821:NSN | 73250 |  | MFG MANUAL | 33K6-4-2193-1 | 12
5065 | WRENCH,TORQUE | 00-1174832:NSN | J6168F |  | MFG MANUAL | 33K6-4-3015-1 | 2
5066 | WRENCH,TORQUE | 00-1695776:NSN | 2098-5830-54 |  | MFG MANUAL |  | 2
5067 | WRENCH,TORQUE | 00-1777065:NSN | 2001MR |  | MFG MANUAL |  | 1
5068 | WRENCH,TORQUE | 00-1777065:NSN | 2001MR |  | MFG MANUAL | 33K6-4-2193-1 | 1
5069 | WRENCH,TORQUE | 00-1777065:NSN | 2001MRMH |  | MFG MANUAL | 33K6-4-2193-1 | 1
5070 | WRENCH,TORQUE | 00-1777065:NSN | 6061C |  | MFG MANUAL | 33K6-4-2193-1 | 1
5071 | WRENCH,TORQUE | 00-1777065:NSN | QC1R200 |  | MFG MANUAL |  | 13
5072 | WRENCH,TORQUE | 00-1777065:NSN | QC1R200 |  | MFG MANUAL | 33K6-4-2193-1 | 4
5073 | WRENCH,TORQUE | 00-1777065:NSN | QJR117D |  | MFG MANUAL | 33K6-4-2193-1 | 1
5074 | WRENCH,TORQUE | 00-1777065:NSN | QJR117E |  | MFG MANUAL |  | 1
5075 | WRENCH,TORQUE | 00-1777065:NSN | QJR117F |  | MFG MANUAL | 33K6-4-2193-1 | 1
5076 | WRENCH,TORQUE | 00-2217947:NSN | F600-1 |  | MFG MANUAL |  | 2
5077 | WRENCH,TORQUE | 00-2217947:NSN | F600-1 |  | MFG MANUAL | 33K6-4-3015-1 | 2
5078 | WRENCH,TORQUE | 00-2217983:NSN | 6133 |  | MFG MANUAL |  | 3
5079 | WRENCH,TORQUE | 00-2217983:NSN | 6133 |  | MFG MANUAL | 33K6-4-3015-1 | 4
5080 | WRENCH,TORQUE | 00-2217983:NSN | TE3FUA |  | MFG MANUAL | 33K6-4-3015-1 | 1
5081 | WRENCH,TORQUE | 00-2217983:NSN | TE602 |  | MFG MANUAL |  | 3
5082 | WRENCH,TORQUE | 00-2217983:NSN | TE602 |  | MFG MANUAL | 33K6-4-3015-1 | 2
5083 | WRENCH,TORQUE | 00-2217983:NSN | TE602L |  | MFG MANUAL | 33K6-4-2193-1 | 1
5084 | WRENCH,TORQUE | 00-2217983:NSN | TQ602A |  | MFG MANUAL | 33K6-4-3015-1 | 1
5085 | WRENCH,TORQUE | 00-2306380:NSN | DA2150 |  | MFG MANUAL |  | 1
5086 | WRENCH,TORQUE | 00-2306380:NSN | TE12A |  | MFG MANUAL | 33K6-4-3015-1 | 1
5087 | WRENCH,TORQUE | 00-2306380:NSN | TQ12B |  | MFG MANUAL | 33K6-4-3015-1 | 2
5088 | WRENCH,TORQUE | 00-2405390:NSN | TQ250 |  | MFG MANUAL |  | 1
5089 | WRENCH,TORQUE | 00-2405390:NSN | TQ250 |  | MFG MANUAL | 33K6-4-3015-1 | 1
5090 | WRENCH,TORQUE | 00-2472540:NSN | BF150 |  | MFG MANUAL | 33K6-4-3015-1 | 2
5091 | WRENCH,TORQUE | 00-2472540:NSN | F150 |  | MFG MANUAL | 33K6-4-3015-1 | 2
5092 | WRENCH,TORQUE | 00-2472540:NSN | ZA150 |  | MFG MANUAL | 33K6-4-3015-1 | 1
5093 | WRENCH,TORQUE | 00-2703121:NSN | TCI1600 |  | MFG MANUAL |  | 1
5094 | WRENCH,TORQUE | 00-2888865:NSN | 6006-4 |  | MFG MANUAL | 33K6-4-2193-1 | 4
5095 | WRENCH,TORQUE | 00-2888865:NSN | DIN600 |  | MFG MANUAL | 33K6-4-3015-1 | 1
5096 | WRENCH,TORQUE | 00-4249078:NSN | 6181A |  | MFG MANUAL |  | 2
5097 | WRENCH,TORQUE | 00-4249078:NSN | J6181F |  | MFG MANUAL |  | 1
5098 | WRENCH,TORQUE | 00-4249078:NSN | J6181F |  | MFG MANUAL | 33K6-4-3015-1 | 2
5099 | WRENCH,TORQUE | 00-4249078:NSN | TE50FUA |  | MFG MANUAL |  | 1
5100 | WRENCH,TORQUE | 00-4768809:NSN | S50-1 |  | MFG MANUAL | 33K6-4-2193-1 | 1
5101 | WRENCH,TORQUE | 00-5413001:NSN | F50 |  | MFG MANUAL |  | 2
5102 | WRENCH,TORQUE | 00-5413001:NSN | F50 |  | MFG MANUAL | 33K6-4-3015-1 | 1
5103 | WRENCH,TORQUE | 00-5423055:NSN | 6016 |  | MFG MANUAL | 33K6-4-2193-1 | 6
5104 | WRENCH,TORQUE | 00-5423055:NSN | 6016-4 |  | MFG MANUAL | 33K6-4-2193-1 | 2
5105 | WRENCH,TORQUE | 00-5423055:NSN | 6016C |  | MFG MANUAL | 33K6-4-2193-1 | 6
5106 | WRENCH,TORQUE | 00-5424489:NSN | 1501M |  | MFG MANUAL |  | 1
5107 | WRENCH,TORQUE | 00-5424489:NSN | 6061-5 |  | MFG MANUAL |  | 1
5108 | WRENCH,TORQUE | 00-5424489:NSN | 6061-5 |  | MFG MANUAL | 33K6-4-2193-1 | 3
5109 | WRENCH,TORQUE | 00-5551521:NSN | 10005LDFE |  | MFG MANUAL |  | 2
5110 | WRENCH,TORQUE | 00-5551521:NSN | 10005LDFE |  | MFG MANUAL | 33K6-4-2193-1 | 1
5111 | WRENCH,TORQUE | 00-5551521:NSN | 1003AL14 |  | MFG MANUAL | 33K6-4-3015-1 | 1
5112 | WRENCH,TORQUE | 00-5551521:NSN | 6141 |  | MFG MANUAL |  | 1
5113 | WRENCH,TORQUE | 00-5551521:NSN | 6141 |  | MFG MANUAL | 33K6-4-3015-1 | 1
5114 | WRENCH,TORQUE | 00-5551523:NSN | 6134A |  | MFG MANUAL |  | 1
5115 | WRENCH,TORQUE | 00-5858434:NSN | TE6A |  | MFG MANUAL | 33K6-4-3015-1 | 4
5116 | WRENCH,TORQUE | 00-5858434:NSN | TQ6 |  | MFG MANUAL | 33K6-4-3015-1 | 1
5117 | WRENCH,TORQUE | 00-6066366:NSN | 6015 |  | MFG MANUAL |  | 1
5118 | WRENCH,TORQUE | 00-6406364:NSN | 6121 |  | MFG MANUAL |  | 3
5119 | WRENCH,TORQUE | 00-6406364:NSN | 6121 |  | MFG MANUAL | 33K6-4-3015-1 | 2
5120 | WRENCH,TORQUE | 00-6406364:NSN | DA3175F |  | MFG MANUAL |  | 11
5121 | WRENCH,TORQUE | 00-6406364:NSN | DA3175F |  | MFG MANUAL | 33K6-4-3015-1 | 28
5122 | WRENCH,TORQUE | 00-6406364:NSN | G43300 |  | MFG MANUAL |  | 1
5123 | WRENCH,TORQUE | 00-6406364:NSN | TE175 |  | MFG MANUAL |  | 3
5124 | WRENCH,TORQUE | 00-6406364:NSN | TE175 |  | MFG MANUAL | 33K6-4-2193-1 | 2
5125 | WRENCH,TORQUE | 00-7201974:NSN | S300-1 |  | MFG MANUAL |  | 1
5126 | WRENCH,TORQUE | 00-7296427:NSN | F80-1-0 |  | MFG MANUAL | 33K6-4-2193-1 | 5
5127 | WRENCH,TORQUE | 00-7761841:NSN | TE25A |  | MFG MANUAL |  | 3
5128 | WRENCH,TORQUE | 00-7761841:NSN | TE25A |  | MFG MANUAL | 33K6-4-3015-1 | 1
5129 | WRENCH,TORQUE | 00-9023548:NSN | TCI150 |  | MFG MANUAL |  | 1
5130 | WRENCH,TORQUE | 01-0094691:NSN | 6169A |  | MFG MANUAL |  | 4
5131 | WRENCH,TORQUE | 01-0094691:NSN | TE6FUA |  | MFG MANUAL |  | 1
5132 | WRENCH,TORQUE | 01-0094691:NSN | TE6FUA |  | MFG MANUAL | 33K6-4-3015-1 | 1
5133 | WRENCH,TORQUE | 01-0317358:NSN | F160-I-0 |  | MFG MANUAL |  | 1
5134 | WRENCH,TORQUE | 01-0317358:NSN | M160IO |  | MFG MANUAL |  | 1
5135 | WRENCH,TORQUE | 01-0369142:NSN | GTSQ150 |  | MFG MANUAL | 33K6-4-3015-1 | 1
5136 | WRENCH,TORQUE | 01-0374744:NSN | TE250 |  | MFG MANUAL |  | 5
5137 | WRENCH,TORQUE | 01-0374744:NSN | TE250 |  | MFG MANUAL | 33K6-4-3015-1 | 2
5138 | WRENCH,TORQUE | 01-0420982:NSN | TCI250FRN |  | MFG MANUAL |  | 1
5139 | WRENCH,TORQUE | 01-0420982:NSN | TCI250FRN |  | MFG MANUAL | 33K6-4-2193-1 | 1
5140 | WRENCH,TORQUE | 01-0450555:NSN | DFN250 |  | MFG MANUAL |  | 2
5141 | WRENCH,TORQUE | 01-0450555:NSN | DFN250A |  | MFG MANUAL |  | 1
5142 | WRENCH,TORQUE | 01-0450555:NSN | TE250FU |  | MFG MANUAL |  | 2
5143 | WRENCH,TORQUE | 01-0467304:NSN | 2503DFN |  | MFG MANUAL |  | 1
5144 | WRENCH,TORQUE | 01-0467304:NSN | 2503DFN |  | MFG MANUAL | 33K6-4-3015-1 | 1
5145 | WRENCH,TORQUE | 01-0467304:NSN | TEC250FU |  | MFG MANUAL | 33K6-4-2193-1 | 1
5146 | WRENCH,TORQUE | 01-0729780:NSN | S300 |  | MFG MANUAL |  | 2
5147 | WRENCH,TORQUE | 01-0729780:NSN | S300 |  | MFG MANUAL | 33K6-4-2193-1 | 3
5148 | WRENCH,TORQUE | 01-0729780:NSN | S300 |  | MFG MANUAL | 33K6-4-3015-1 | 2
5149 | WRENCH,TORQUE | 01-0752597:NSN | TE12FUA |  | MFG MANUAL | 33K6-4-3015-1 | 2
5150 | WRENCH,TORQUE | 01-1124843:NSN | QJ117C |  | MFG MANUAL |  | 1
5151 | WRENCH,TORQUE | 01-1124843:NSN | QJ117C |  | MFG MANUAL | 33K6-4-2193-1 | 4
5152 | WRENCH,TORQUE | 01-1139564:NSN | 7379 |  | MFG MANUAL | 33K6-4-2193-1 | 1
5153 | WRENCH,TORQUE | 01-1255190:NSN | 2003MFR |  | MFG MANUAL |  | 1
5154 | WRENCH,TORQUE | 01-1429857:NSN | 64-031 |  | MFG MANUAL |  | 2
5155 | WRENCH,TORQUE | 01-1429857:NSN | 64-031 |  | MFG MANUAL | 33K6-4-2193-1 | 3
5156 | WRENCH,TORQUE | 01-1689451:NSN | 5T-I-RJE-5 |  | MFG MANUAL |  | 1
5157 | WRENCH,TORQUE | 01-2004837:NSN | F25I |  | MFG MANUAL |  | 2
5158 | WRENCH,TORQUE | 01-2004837:NSN | M25I |  | MFG MANUAL |  | 1
5159 | WRENCH,TORQUE | 01-2346630:NSN | BTST751 |  | MFG MANUAL |  | 1
5160 | WRENCH,TORQUE | 01-2767016:NSN | QD3R250 |  | MFG MANUAL |  | 12
5161 | WRENCH,TORQUE | 01-2767016:NSN | QD3R250 |  | MFG MANUAL | 33K6-4-2193-1 | 6
5162 | WRENCH,TORQUE | 01-2864352:NSN | QJ217C |  | MFG MANUAL | 33K6-4-2193-1 | 2
5163 | WRENCH,TORQUE | 01-3152404:NSN | TQR600E |  | MFG MANUAL | 33K6-4-2193-1 | 2
5164 | WRENCH,TORQUE | 01-3390367:NSN | QD1R200 |  | MFG MANUAL |  | 29
5165 | WRENCH,TORQUE | 01-3390367:NSN | QD1R200 |  | MFG MANUAL | 33K6-4-2193-1 | 25
5166 | WRENCH,TORQUE | 01-3390368:NSN | QC2R200 |  | MFG MANUAL |  | 8
5167 | WRENCH,TORQUE | 01-3390368:NSN | QC2R200 |  | MFG MANUAL | 33K6-4-2193-1 | 3
5168 | WRENCH,TORQUE | 01-3390368:NSN | QD2R200 |  | MFG MANUAL |  | 19
5169 | WRENCH,TORQUE | 01-3390368:NSN | QD2R200 |  | MFG MANUAL | 33K6-4-2193-1 | 12
5170 | WRENCH,TORQUE | 01-3390368:NSN | QJR217C |  | MFG MANUAL | 33K6-4-2193-1 | 1
5171 | WRENCH,TORQUE | 01-3390368:NSN | QJR217D |  | MFG MANUAL | 33K6-4-2193-1 | 1
5172 | WRENCH,TORQUE | 01-3390369:NSN | 5662012 |  | MFG MANUAL |  | 1
5173 | WRENCH,TORQUE | 01-3390369:NSN | QC2R1000 |  | MFG MANUAL |  | 11
5174 | WRENCH,TORQUE | 01-3390369:NSN | QC2R1000 |  | MFG MANUAL | 33K6-4-2193-1 | 4
5175 | WRENCH,TORQUE | 01-3390369:NSN | QD2R1000 |  | MFG MANUAL |  | 9
5176 | WRENCH,TORQUE | 01-3390369:NSN | QD2R1000 |  | MFG MANUAL | 33K6-4-2193-1 | 10
5177 | WRENCH,TORQUE | 01-3390369:NSN | QD2R1000A |  | MFG MANUAL |  | 13
5178 | WRENCH,TORQUE | 01-3390369:NSN | QJR284E |  | MFG MANUAL |  | 1
5179 | WRENCH,TORQUE | 01-3390369:NSN | QJR284E |  | MFG MANUAL | 33K6-4-2193-1 | 2
5180 | WRENCH,TORQUE | 01-3390370:NSN | TE25FUA |  | MFG MANUAL | 33K6-4-3015-1 | 2
5181 | WRENCH,TORQUE | 01-3429305:NSN | 8710-1766 |  | MFG MANUAL | 33K6-4-2193-1 | 3
5182 | WRENCH,TORQUE | 01-3429306:NSN | 8710-1765 |  | MFG MANUAL |  | 1
5183 | WRENCH,TORQUE | 01-3429306:NSN | 8710-1765 |  | MFG MANUAL | 33K6-4-2193-1 | 1
5184 | WRENCH,TORQUE | 01-3429307:NSN | 8710-1582 |  | MFG MANUAL | 33K6-4-2193-1 | 1
5185 | WRENCH,TORQUE | 01-3551732:NSN | QD1200 |  | MFG MANUAL |  | 1
5186 | WRENCH,TORQUE | 01-3551732:NSN | QD1200 |  | MFG MANUAL | 33K6-4-2193-1 | 3
5187 | WRENCH,TORQUE | 01-3551734:NSN | 72075 |  | MFG MANUAL |  | 10
5188 | WRENCH,TORQUE | 01-3551734:NSN | 72075 |  | MFG MANUAL | 33K6-4-2193-1 | 8
5189 | WRENCH,TORQUE | 01-3551734:NSN | QC2FR75 |  | MFG MANUAL |  | 1
5190 | WRENCH,TORQUE | 01-3551734:NSN | QD2FR75 |  | MFG MANUAL |  | 8
5191 | WRENCH,TORQUE | 01-3551734:NSN | QD2FR75 |  | MFG MANUAL | 33K6-4-2193-1 | 6
5192 | WRENCH,TORQUE | 01-3551734:NSN | QJFR275E |  | MFG MANUAL |  | 2
5193 | WRENCH,TORQUE | 01-3551734:NSN | QJFR275E |  | MFG MANUAL | 33K6-4-2193-1 | 6
5194 | WRENCH,TORQUE | 01-3551735:NSN | QD21000 |  | MFG MANUAL |  | 1
5195 | WRENCH,TORQUE | 01-3551735:NSN | QJ284C |  | MFG MANUAL |  | 3
5196 | WRENCH,TORQUE | 01-3551735:NSN | QJ284C |  | MFG MANUAL | 33K6-4-2193-1 | 1
5197 | WRENCH,TORQUE | 01-3551736:NSN | 39103 |  | MFG MANUAL |  | 1
5198 | WRENCH,TORQUE | 01-3551736:NSN | 39103 |  | MFG MANUAL | 33K6-4-2193-1 | 2
5199 | WRENCH,TORQUE | 01-3551736:NSN | QC2R100 |  | MFG MANUAL |  | 1
5200 | WRENCH,TORQUE | 01-3551736:NSN | QD2R100 |  | MFG MANUAL |  | 16
5201 | WRENCH,TORQUE | 01-3551736:NSN | QD2R100 |  | MFG MANUAL | 33K6-4-2193-1 | 6
5202 | WRENCH,TORQUE | 01-3551736:NSN | QD2R100A |  | MFG MANUAL | 33K6-4-2193-1 | 4
5203 | WRENCH,TORQUE | 01-3551736:NSN | QJR2100E |  | MFG MANUAL |  | 1
5204 | WRENCH,TORQUE | 01-3551736:NSN | QJR2100E |  | MFG MANUAL | 33K6-4-2193-1 | 2
5205 | WRENCH,TORQUE | 01-3551737:NSN | QD2100 |  | MFG MANUAL | 33K6-4-2193-1 | 3
5206 | WRENCH,TORQUE | 01-3551739:NSN | QC3R2500 |  | MFG MANUAL |  | 2
5207 | WRENCH,TORQUE | 01-3551739:NSN | QC3R2500 |  | MFG MANUAL | 33K6-4-2193-1 | 1
5208 | WRENCH,TORQUE | 01-3551739:NSN | QD3R2500 |  | MFG MANUAL |  | 6
5209 | WRENCH,TORQUE | 01-3551739:NSN | QD3R2500 |  | MFG MANUAL | 33K6-4-2193-1 | 3
5210 | WRENCH,TORQUE | 01-3551739:NSN | QD3R2500A |  | MFG MANUAL | 33K6-4-2193-1 | 1
5211 | WRENCH,TORQUE | 01-3551739:NSN | QJR3209C |  | MFG MANUAL |  | 2
5212 | WRENCH,TORQUE | 01-3551739:NSN | QJR3209C |  | MFG MANUAL | 33K6-4-2193-1 | 2
5213 | WRENCH,TORQUE | 01-3551741:NSN | QD3250 |  | MFG MANUAL | 33K6-4-2193-1 | 1
5214 | WRENCH,TORQUE | 01-3551742:NSN | QC4R600 |  | MFG MANUAL | 33K6-4-2193-1 | 1
5215 | WRENCH,TORQUE | 01-3551742:NSN | QC4R600A |  | MFG MANUAL |  | 11
5216 | WRENCH,TORQUE | 01-3551742:NSN | QC4R600A |  | MFG MANUAL | 33K6-4-2193-1 | 9
5217 | WRENCH,TORQUE | 01-3551742:NSN | QD4R600 |  | MFG MANUAL |  | 15
5218 | WRENCH,TORQUE | 01-3551742:NSN | QD4R600 |  | MFG MANUAL | 33K6-4-2193-1 | 4
5219 | WRENCH,TORQUE | 01-3551751:NSN | TEC602FUA |  | MFG MANUAL |  | 5
5220 | WRENCH,TORQUE | 01-3551752:NSN | TEX602TFU |  | MFG MANUAL | 33K6-4-2193-1 | 1
5221 | WRENCH,TORQUE | 01-3551761:NSN | TE1A |  | MFG MANUAL | 33K6-4-3015-1 | 1
5222 | WRENCH,TORQUE | 01-3551762:NSN | DA130 |  | MFG MANUAL | 33K6-4-3015-1 | 3
5223 | WRENCH,TORQUE | 01-3551767:NSN | TE51 |  | MFG MANUAL |  | 2
5224 | WRENCH,TORQUE | 01-3551767:NSN | TE51 |  | MFG MANUAL | 33K6-4-2193-1 | 1
5225 | WRENCH,TORQUE | 01-3551768:NSN | TE51F |  | MFG MANUAL |  | 6
5226 | WRENCH,TORQUE | 01-3551768:NSN | TE51F |  | MFG MANUAL | 33K6-4-3015-1 | 3
5227 | WRENCH,TORQUE | 01-3551769:NSN | TE100 |  | MFG MANUAL | 33K6-4-3015-1 | 1
5228 | WRENCH,TORQUE | 01-3551778:NSN | TQFR50B |  | MFG MANUAL | 33K6-4-2193-1 | 1
5229 | WRENCH,TORQUE | 01-3551779:NSN | TQFR100A |  | MFG MANUAL |  | 1
5230 | WRENCH,TORQUE | 01-3551781:NSN | TQFR250A |  | MFG MANUAL |  | 1
5231 | WRENCH,TORQUE | 01-3551781:NSN | TQFR250E |  | MFG MANUAL |  | 3
5232 | WRENCH,TORQUE | 01-3551782:NSN | TQR250 |  | MFG MANUAL | 33K6-4-2193-1 | 1
5233 | WRENCH,TORQUE | 01-3551782:NSN | TQR250C |  | MFG MANUAL |  | 1
5234 | WRENCH,TORQUE | 01-3551782:NSN | TQR250C |  | MFG MANUAL | 33K6-4-2193-1 | 3
5235 | WRENCH,TORQUE | 01-3551790:NSN | J6169F |  | MFG MANUAL |  | 2
5236 | WRENCH,TORQUE | 01-3551790:NSN | J6169F |  | MFG MANUAL | 33K6-4-3015-1 | 1
5237 | WRENCH,TORQUE | 01-3551790:NSN | TEC6FUA |  | MFG MANUAL |  | 2
5238 | WRENCH,TORQUE | 01-3965684:NSN | 1502LDIN |  | MFG MANUAL |  | 6
5239 | WRENCH,TORQUE | 01-3965684:NSN | 1502LDIN |  | MFG MANUAL | 33K6-4-3015-1 | 2
5240 | WRENCH,TORQUE | 01-3965917:NSN | 2503MFRMH |  | MFG MANUAL |  | 3
5241 | WRENCH,TORQUE | 01-3965940:NSN | 6004LDF |  | MFG MANUAL |  | 2
5242 | WRENCH,TORQUE | 01-3965940:NSN | 6004LDF |  | MFG MANUAL | 33K6-4-3015-1 | 1
5243 | WRENCH,TORQUE | 01-3965954:NSN | 1501MRMH |  | MFG MANUAL | 33K6-4-2193-1 | 2
5244 | WRENCH,TORQUE | 01-3965959:NSN | 2502MRMH |  | MFG MANUAL |  | 3
5245 | WRENCH,TORQUE | 01-3966071:NSN | 1502MRMH |  | MFG MANUAL | 33K6-4-2193-1 | 2
5246 | WRENCH,TORQUE | 01-3998990:NSN | J6177F |  | MFG MANUAL | 33K6-4-3015-1 | 1
5247 | WRENCH,TORQUE | 01-3999023:NSN | 6065A |  | MFG MANUAL |  | 2
5248 | WRENCH,TORQUE | 01-3999023:NSN | 6065A |  | MFG MANUAL | 33K6-4-2193-1 | 1
5249 | WRENCH,TORQUE | 01-3999023:NSN | 6065AB |  | MFG MANUAL | 33K6-4-2193-1 | 1
5250 | WRENCH,TORQUE | 01-3999023:NSN | 6065B |  | MFG MANUAL | 33K6-4-2193-1 | 1
5251 | WRENCH,TORQUE | 01-3999023:NSN | 6065C |  | MFG MANUAL | 33K6-4-2193-1 | 1
5252 | WRENCH,TORQUE | 01-3999025:NSN | 6072C |  | MFG MANUAL | 33K6-4-2193-1 | 1
5253 | WRENCH,TORQUE | 01-3999051:NSN | 6017B |  | MFG MANUAL | 33K6-4-2193-1 | 1
5254 | WRENCH,TORQUE | 01-4000232:NSN | 6062A |  | MFG MANUAL |  | 3
5255 | WRENCH,TORQUE | 01-4000232:NSN | 6062C |  | MFG MANUAL |  | 11
5256 | WRENCH,TORQUE | 01-4000232:NSN | 6062C |  | MFG MANUAL | 33K6-4-2193-1 | 9
5257 | WRENCH,TORQUE | 01-4000232:NSN | 6062F |  | MFG MANUAL |  | 2
5258 | WRENCH,TORQUE | 01-4000233:NSN | 6064A |  | MFG MANUAL |  | 7
5259 | WRENCH,TORQUE | 01-4000233:NSN | 6064A |  | MFG MANUAL | 33K6-4-2193-1 | 1
5260 | WRENCH,TORQUE | 01-4000236:NSN | 6068 |  | MFG MANUAL |  | 1
5261 | WRENCH,TORQUE | 01-4000236:NSN | 6068C |  | MFG MANUAL |  | 1
5262 | WRENCH,TORQUE | 01-4000237:NSN | 6012C |  | MFG MANUAL |  | 2
5263 | WRENCH,TORQUE | 01-4000237:NSN | 6012C |  | MFG MANUAL | 33K6-4-2193-1 | 2
5264 | WRENCH,TORQUE | 01-4000319:NSN | 6020 |  | MFG MANUAL | 33K6-4-2193-1 | 1
5265 | WRENCH,TORQUE | 01-4000319:NSN | 6020-1 |  | MFG MANUAL |  | 1
5266 | WRENCH,TORQUE | 01-4000319:NSN | 6020AB |  | MFG MANUAL |  | 4
5267 | WRENCH,TORQUE | 01-4000319:NSN | 6020AB |  | MFG MANUAL | 33K6-4-2193-1 | 3
5268 | WRENCH,TORQUE | 01-4087329:NSN | 10T2P |  | MFG MANUAL |  | 2
5269 | WRENCH,TORQUE | 01-4087329:NSN | 10T2P |  | MFG MANUAL | 33K6-4-2193-1 | 2
5270 | WRENCH,TORQUE | 01-4267568:NSN | 1503MFRMH |  | MFG MANUAL |  | 1
5271 | WRENCH,TORQUE | 01-4284728:NSN | 6168A |  | MFG MANUAL |  | 3
5272 | WRENCH,TORQUE | 01-4284728:NSN | 6168A |  | MFG MANUAL | 33K6-4-3015-1 | 5
5273 | WRENCH,TORQUE | 01-4745098:NSN | QC4600 |  | MFG MANUAL | 33K6-4-2193-1 | 1
5274 | WRENCH,TORQUE | 01-4745098:NSN | QD4600 |  | MFG MANUAL | 33K6-4-2193-1 | 1
5275 | WRENCH,TORQUE | 01-4745099:NSN | QD5R1000 |  | MFG MANUAL |  | 2
5276 | WRENCH,TORQUE | 01-4745099:NSN | QD5R1000 |  | MFG MANUAL | 33K6-4-2193-1 | 2
5277 | WRENCH,TORQUE | 01-4779530:NSN | QD1R50 |  | MFG MANUAL |  | 21
5278 | WRENCH,TORQUE | 01-4779530:NSN | QD1R50 |  | MFG MANUAL | 33K6-4-2193-1 | 14
5279 | WRENCH,TORQUE | 01-4792401:NSN | QC2175 |  | MFG MANUAL | 33K6-4-2193-1 | 1
5280 | WRENCH,TORQUE | 01-4966664:NSN | QD3R150 |  | MFG MANUAL |  | 2
5281 | WRENCH,TORQUE | 01-4966664:NSN | QD3R150A |  | MFG MANUAL |  | 1
5282 | WRENCH,TORQUE | 01-4966664:NSN | QD3R150A |  | MFG MANUAL | 33K6-4-2193-1 | 2
5283 | WRENCH,TORQUE | 01-4968969:NSN | QD3R1600 |  | MFG MANUAL |  | 1
5284 | WRENCH,TORQUE | 01-4968970:NSN | QD4R400 |  | MFG MANUAL | 33K6-4-2193-1 | 1
5285 | WRENCH,TORQUE | 01-5034811:NSN | 8710-1764 |  | MFG MANUAL | 33K6-4-2193-1 | 2
5286 | WRENCH,TORQUE | 01-5090932:NSN | QD150 |  | MFG MANUAL |  | 14
5287 | WRENCH,TORQUE | 01-5090932:NSN | QD150 |  | MFG MANUAL | 33K6-4-2193-1 | 3
5288 | WRENCH,TORQUE | 01-5258254:NSN | QD3150 |  | MFG MANUAL |  | 2
5289 | WRENCH,TORQUE | 01-5258254:NSN | QD3150 |  | MFG MANUAL | 33K6-4-2193-1 | 3
5290 | WRENCH,TORQUE | 01-5503560:NSN | 85052 |  | MFG MANUAL | 33K6-4-2193-1 | 40
5291 | WRENCH,TORQUE | 01-5607030:NSN | 6014C |  | MFG MANUAL |  | 10
5292 | WRENCH,TORQUE | 01-5607030:NSN | 6014C |  | MFG MANUAL | 33K6-4-2193-1 | 5
5293 | WRENCH,TORQUE | 01-5607030:NSN | J6014C |  | MFG MANUAL |  | 3
5294 | WRENCH,TORQUE | 01-5607030:NSN | J6014C |  | MFG MANUAL | 33K6-4-2193-1 | 1
5295 | WRENCH,TORQUE | 01-5719300:NSN | TECH2R100 |  | MFG MANUAL | 33K6-4-3108-1 | 2
5296 | WRENCH,TORQUE | 01-5948655:NSN | 6064C |  | MFG MANUAL |  | 7
5297 | WRENCH,TORQUE | 01-5948655:NSN | 6064C |  | MFG MANUAL | 33K6-4-2193-1 | 4
5298 | WRENCH,TORQUE | 01-5948655:NSN | J6064C |  | MFG MANUAL |  | 2
5299 | WRENCH,TORQUE | 01-5969430:NSN | C3FR250F |  | MFG MANUAL | 33K6-4-2193-1 | 1
5300 | WRENCH,TORQUE | 01-6024171:NSN | 64-032 |  | MFG MANUAL | 33K6-4-2193-1 | 1
5301 | WRENCH,TORQUE | 01-6036131:NSN | QD2RN50 |  | MFG MANUAL |  | 1
5302 | WRENCH,TORQUE | 01-6194790:NSN | 6066C |  | MFG MANUAL |  | 4
5303 | WRENCH,TORQUE | 01-6194790:NSN | 6066C |  | MFG MANUAL | 33K6-4-2193-1 | 1
5304 | WRENCH,TORQUE | 01-6194790:NSN | J6066C |  | MFG MANUAL |  | 1
5305 | WRENCH,TORQUE | 01-6247457:NSN | ATECH3FR250B |  | MFG MANUAL |  | 3
5306 | WRENCH,TORQUE | 01-6450847:NSN | 74600 |  | MFG MANUAL | 33K6-4-2193-1 | 1
5307 | WRENCH,TORQUE | 01-6481074:NSN | 85054 |  | MFG MANUAL |  | 1
5308 | WRENCH,TORQUE | 01-6481074:NSN | 85054 |  | MFG MANUAL | 33K6-4-2193-1 | 28
5309 | WRENCH,TORQUE | 01-6573513:NSN | CTECH4R600A |  | MFG MANUAL | MFG MANUAL | 1
5310 | WRENCH,TORQUE | 01-6578308:NSN | 3002LDINSS |  | MFG MANUAL | 33K6-4-3015-1 | 1
5311 | WRENCH,TORQUE | 01-6616688:NSN | QD3R250A |  | MFG MANUAL |  | 12
5312 | WRENCH,TORQUE | 01-6616688:NSN | QD3R250A |  | MFG MANUAL | 33K6-4-2193-1 | 1
5313 | WRENCH,TORQUE | 01-6697431:NSN | 57010 |  | MFG MANUAL | 33K6-4-2193-1 | 1
5314 | WRENCH,TORQUE | 12-1501845:NSN | 6146-1CT |  | MFG MANUAL | 33K6-4-2193-1 | 7
5315 | WRENCH,TORQUE | 12-1501845:NSN | TYPED |  | MFG MANUAL | 33K6-4-2193-1 | 3
5316 | WRENCH,TORQUE | 12-1501846:NSN | TYPEDX |  | MFG MANUAL |  | 8
5317 | WRENCH,TORQUE | 12-1501846:NSN | TYPEDX |  | MFG MANUAL | 33K6-4-2193-1 | 3
5318 | WRENCH,TORQUE | 12-1850753:NSN | 6122-1CT |  | MFG MANUAL |  | 1
5319 | WRENCH,TORQUE | 12-1850753:NSN | 6122-1CT |  | MFG MANUAL | 33K6-4-2193-1 | 12
5320 | WRENCH,TORQUE | 12-1866058:NSN | 6292-1CT |  | MFG MANUAL |  | 8
5321 | WRENCH,TORQUE | 12-1866058:NSN | 6292-1CT |  | MFG MANUAL | 33K6-4-2193-1 | 7
5322 | WRENCH,TORQUE | 12-1909519:NSN | 4515-01 |  | MFG MANUAL |  | 2
5323 | WRENCH,TORQUE | 12-1915201:NSN | 74Z-0-0-21 |  | MFG MANUAL | 33K6-4-2193-1 | 6
5324 | WRENCH,TORQUE | 12-3093827:NSN | 721/100 |  | MFG MANUAL |  | 2
5325 | WRENCH,TORQUE | 12-3093827:NSN | 721/100 |  | MFG MANUAL | 33K6-4-2193-1 | 2
5326 | WRENCH,TORQUE | 12-3100443:NSN | 6110-1CT |  | MFG MANUAL | 33K6-4-2193-1 | 1
5327 | WRENCH,TORQUE | 13-1140007:NSN | S305D |  | MFG MANUAL |  | 1
5328 | WRENCH,TORQUE | 13-1140007:NSN | S305D |  | MFG MANUAL | 33K6-4-2193-1 | 4
5329 | WRENCH,TORQUE | 20-0045482:NSN | TWA38 |  | MFG MANUAL |  | 17
5330 | WRENCH,TORQUE | 20-0045482:NSN | TWA38 |  | MFG MANUAL | 33K6-4-2193-1 | 2
5331 | WRENCH,TORQUE | 20-0045484:NSN | TWA12 |  | MFG MANUAL |  | 16
5332 | WRENCH,TORQUE | 20-0045484:NSN | TWA12 |  | MFG MANUAL | 33K6-4-2193-1 | 1
5333 | WRENCH,TORQUE | 20-0048043:NSN | TWC12 |  | MFG MANUAL |  | 3
5334 | WRENCH,TORQUE | 20-0054505:NSN | TWC38 |  | MFG MANUAL | 33K6-4-2193-1 | 1
5335 | WRENCH,TORQUE | 20-0056961:NSN | MFR600HD |  | MFG MANUAL |  | 3
5336 | WRENCH,TORQUE | 20-0109497:NSN | 82250 |  | MFG MANUAL | 33K6-4-2193-1 | 1
5337 | WRENCH,TORQUE | 20-0121645:NSN | 72250 |  | MFG MANUAL | 33K6-4-2193-1 | 2
5338 | WRENCH,TORQUE | 20-A0E4371:NSN | 85055 |  | MFG MANUAL |  | 1
5339 | WRENCH,TORQUE | 20-A0H9340:NSN | 1002MFRMH |  | MFG MANUAL |  | 1
5340 | WRENCH,TORQUE | 20-A0H9343:NSN | 752MFRMH |  | MFG MANUAL |  | 1
5341 | WRENCH,TORQUE | 20-A0Q8084:NSN | 64-042 |  | MFG MANUAL | 33K6-4-2193-1 | 1
5342 | WRENCH,TORQUE | 20-A0R1637:NSN | QD4R600A |  | MFG MANUAL |  | 2
5343 | WRENCH,TORQUE | 20-A0R1637:NSN | QD4R600A |  | MFG MANUAL | 33K6-4-2193-1 | 1
5344 | WRENCH,TORQUE | 20-A0R6804:NSN | 85066 |  | MFG MANUAL | 33K6-4-2193-1 | 1
5345 | WRENCH,TORQUE | 20-A0S1175:NSN | 97353 |  | MFG MANUAL | 33K6-4-2193-1 | 1
5346 | WRENCH,TORQUE | 20-A0S1287:NSN | 64-302 |  | MFG MANUAL |  | 3
5347 | WRENCH,TORQUE | 20-A0S3294:NSN | 100P |  | MFG MANUAL |  | 3
5348 | WRENCH,TORQUE | 20-A0S3738:NSN | JTW1425 |  | MFG MANUAL | 33K6-4-2193-1 | 1
5349 | WRENCH,TORQUE | 21-1090565:NSN | DR25 |  | MFG MANUAL | 33K6-4-2193-1 | 3
5350 | WRENCH,TORQUE | 21-1121426:NSN | 5004MF |  | MFG MANUAL | 33K6-4-2193-1 | 1
5351 | WRENCH,TORQUE | 21-1121426:NSN | 6004MFRMH |  | MFG MANUAL |  | 1
5352 | WRENCH,TORQUE | 21-1121426:NSN | 6004MFRMH |  | MFG MANUAL | 33K6-4-2193-1 | 2
5353 | WRENCH,TORQUE | 21-6392703:NSN | 6066 |  | MFG MANUAL |  | 1
5354 | WRENCH,TORQUE | 21-6392703:NSN | 6066-4 |  | MFG MANUAL |  | 1
5355 | WRENCH,TORQUE | 21-6392705:NSN | MR1600 |  | MFG MANUAL | 33K6-4-2193-1 | 1
5356 | WRENCH,TORQUE | 21-6392706:NSN | 6006A |  | MFG MANUAL |  | 1
5357 | WRENCH,TORQUE | 21-6392706:NSN | 6006A |  | MFG MANUAL | 33K6-4-2193-1 | 1
5358 | WRENCH,TORQUE | 21-6392706:NSN | T2060-38 |  | MFG MANUAL | 33K6-4-2193-1 | 1
5359 | WRENCH,TORQUE | 21-6392706:NSN | TCI75FRN |  | MFG MANUAL |  | 1
5360 | WRENCH,TORQUE | 21-6392706:NSN | TCI75FRN |  | MFG MANUAL | 33K6-4-2193-1 | 1
5361 | WRENCH,TORQUE | 21-8002907:NSN | BI200 |  | MFG MANUAL | 33K6-4-3015-1 | 1
5362 | WRENCH,TORQUE | 21-8002907:NSN | DR200-1 |  | MFG MANUAL | 33K6-4-3015-1 | 4
5363 | WRENCH,TORQUE | 21-8002907:NSN | F200-1 |  | MFG MANUAL | 33K6-4-2193-1 | 1
5364 | WRENCH,TORQUE | 21-8041237:NSN | 6063-5 |  | MFG MANUAL |  | 1
5365 | WRENCH,TORQUE | 21-8720641:NSN | QJ3200B |  | MFG MANUAL |  | 1
5366 | WRENCH,TORQUE | 21-8721000:NSN | TE50 |  | MFG MANUAL |  | 1
5367 | WRENCH,TORQUE | 21-8721000:NSN | TE50 |  | MFG MANUAL | 33K6-4-3015-1 | 2
5368 | WRENCH,TORQUE | 21-8721000:NSN | TE50A |  | MFG MANUAL |  | 2
5369 | WRENCH,TORQUE | 21-8721000:NSN | TE50A |  | MFG MANUAL | 33K6-4-3015-1 | 4
5370 | WRENCH,TORQUE | 21-8721001:NSN | QJ117B |  | MFG MANUAL |  | 3
5371 | WRENCH,TORQUE | 21-8721001:NSN | QJ117B |  | MFG MANUAL | 33K6-4-2193-1 | 1
5372 | WRENCH,TORQUE | 21-8721002:NSN | 6065-4 |  | MFG MANUAL | 33K6-4-2193-1 | 1
5373 | WRENCH,TORQUE | 21-8721003:NSN | 6061-5 |  | MFG MANUAL |  | 3
5374 | WRENCH,TORQUE | 21-8721003:NSN | 6061C |  | MFG MANUAL |  | 1
5375 | WRENCH,TORQUE | 21-8721003:NSN | 6061C |  | MFG MANUAL | 33K6-4-2193-1 | 2
5376 | WRENCH,TORQUE | 21-8721003:NSN | 6062-5 |  | MFG MANUAL |  | 4
5377 | WRENCH,TORQUE | 21-8721003:NSN | 6062-5 |  | MFG MANUAL | 33K6-4-2193-1 | 1
5378 | WRENCH,TORQUE | 21-8721004:NSN | QJ284A |  | MFG MANUAL |  | 1
5379 | WRENCH,TORQUE | 21-8721004:NSN | QJ284B |  | MFG MANUAL |  | 2
5380 | WRENCH,TORQUE | 21-8721004:NSN | QJ284B |  | MFG MANUAL | 33K6-4-2193-1 | 2
5381 | WRENCH,TORQUE | 21-8721005:NSN | QJ3209B |  | MFG MANUAL | 33K6-4-2193-1 | 4
5382 | WRENCH,TORQUE | 21-8762812:NSN | TE3A |  | MFG MANUAL | 33K6-4-3015-1 | 7
5383 | WRENCH,TORQUE | 21-8774847:NSN | QJR3200C |  | MFG MANUAL |  | 1
5384 | WRENCH,TORQUE | 21-8774847:NSN | QJR3200C |  | MFG MANUAL | 33K6-4-2193-1 | 1
5385 | WRENCH,TORQUE | 21-8808042:NSN | 2098-5830-54 |  | MFG MANUAL |  | 2
5386 | WRENCH,TORQUE | 21-8808042:NSN | 2098-5830-54 |  | MFG MANUAL | 33K6-4-2193-1 | 1
5387 | WRENCH,TORQUE | 21-8808957:NSN | A7 |  | MFG MANUAL |  | 10
5388 | WRENCH,TORQUE | 21-8808957:NSN | A7 |  | MFG MANUAL | 33K6-4-2193-1 | 6
5389 | WRENCH,TORQUE | 21-8877559:NSN | 2952 |  | MFG MANUAL |  | 2
5390 | WRENCH,TORQUE | 21-8877559:NSN | 2952 |  | MFG MANUAL | 33K6-4-2193-1 | 1
5391 | WRENCH,TORQUE | 21-8930979:NSN | 6292CT |  | MFG MANUAL | 33K6-4-2193-1 | 2
5392 | WRENCH,TORQUE | 21-8931248:NSN | 6106 |  | MFG MANUAL |  | 10
5393 | WRENCH,TORQUE | 21-8931248:NSN | SM35 |  | MFG MANUAL |  | 2
5394 | WRENCH,TORQUE | 21-8994704:NSN | 6063A |  | MFG MANUAL | 33K6-4-2193-1 | 3
5395 | WRENCH,TORQUE | 21-8995460:NSN | A7-P2 |  | MFG MANUAL | 33K6-4-2193-1 | 10
5396 | WRENCH,TORQUE | 21-9016661:NSN | QJR217C |  | MFG MANUAL |  | 3
5397 | WRENCH,TORQUE | 21-9016661:NSN | QJR217C |  | MFG MANUAL | 33K6-4-2193-1 | 3
5398 | WRENCH,TORQUE | 21-9032743:NSN | TCI750 |  | MFG MANUAL | 33K6-4-2193-1 | 1
5399 | WRENCH,TORQUE | 21-9032743:NSN | TCI750R |  | MFG MANUAL |  | 1
5400 | WRENCH,TORQUE | 21-9032743:NSN | TCI750R |  | MFG MANUAL | 33K6-4-2193-1 | 1
5401 | WRENCH,TORQUE | 21-9107207:NSN | TESI20 |  | MFG MANUAL |  | 9
5402 | WRENCH,TORQUE | 21-9205494:NSN | DIN250A |  | MFG MANUAL |  | 1
5403 | WRENCH,TORQUE | 21-9205494:NSN | DIN250A |  | MFG MANUAL | 33K6-4-3015-1 | 10
5404 | WRENCH,TORQUE | 21-9207685:NSN | MFR250HD |  | MFG MANUAL | 33K6-4-2193-1 | 2
5405 | WRENCH,TORQUE | 21-9210988:NSN | TW34 |  | MFG MANUAL | 33K6-4-2193-1 | 1
5406 | WRENCH,TORQUE | 99-0518830:NSN | Quickset Minor Imp. |  | MFG MANUAL |  | 6
5407 | WRENCH,TORQUE | 99-0518830:NSN | Quickset Minor Imp. |  | MFG MANUAL | 33K6-4-3014-1 | 2
5408 | WRENCH,TORQUE | 99-1372114:NSN | TB12C |  | MFG MANUAL |  | 8
5409 | WRENCH,TORQUE | 99-1413243:NSN | TLS1360 |  | MFG MANUAL |  | 61
5410 | WRENCH,TORQUE | 99-1413243:NSN | TLS1360 |  | MFG MANUAL | 33K6-4-3014-1 | 24
5411 | WRENCH,TORQUE | 99-6601548:NSN | 11135 |  | MFG MANUAL |  | 9
5412 | WRENCH,TORQUE | 99-6601548:NSN | 11135 |  | MFG MANUAL | 33K6-4-2193-1 | 7
5413 | WRENCH,TORQUE | 99-6798073:NSN | 12007 |  | MFG MANUAL | 33K6-4-2193-1 | 2
5414 | WRENCH,TORQUE | 99-7306538:NSN | SL2 |  | MFG MANUAL |  | 4
5415 | WRENCH,TORQUE | 99-7429417:NSN | QUICKSET5-50FH |  | MFG MANUAL |  | 7
5416 | WRENCH,TORQUE | 99-8344521:NSN | 100 |  | MFG MANUAL | 33K6-4-2193-1 | 1
5417 | WRENCH,TORQUE,1/2DR,0-175 FT-LB,DIAL | 20-A0H3393:NSN | TE175FU |  | MFG MANUAL |  | 1
5418 | WRENCH,TORQUE,1/2DR,0-175 FT-LB,DIAL | 20-A0H3393:NSN | TE175FU |  | MFG MANUAL | 33K6-4-2193-1 | 1
5419 | WRENCH,TORQUE,1/2IN. DR. ELECTRONIC | 20-A0C1318:NSN | TECH3FRM250 |  | MFG MANUAL | 33K6-4-3108-1 | 1
5420 | WRENCH,TORQUE,1/4IN. DR. ELECTRONIC | 20-A0C1316:NSN | TECH1FRM240 |  | MFG MANUAL |  | 1
5421 | WRENCH,TORQUE,1/4IN. DR. ELECTRONIC | 20-A0C1316:NSN | TECH1FRM240 |  | MFG MANUAL | 33K6-4-3108-1 | 1
5422 | WRENCH,TORQUE,3/8DR,0-50 FT-LB,DIAL | 20-A0H6586:NSN | TE50FA |  | MFG MANUAL |  | 1
5423 | WRENCH,TORQUE,ELECTRONIC | 20-A0M9222:NSN | ATECH2FR100B |  | MFG MANUAL |  | 1
5424 | WRENCH,TORQUE,ELECTRONIC | 20-A0M9222:NSN | ATECH2FR100B |  | MFG MANUAL | 33K6-4-2193-1 | 1
5425 | WRENCH,TORQUE,TECHWRENCH,DIGITAL,2%,1/2 | 20-A036125:NSN | TECH3FR250 |  | MFG MANUAL |  | 2
5426 | WRENCH,TORQUE,TECHWRENCH,DIGITAL,2%,1/2 | 20-A036125:NSN | TECH3FR250 |  | MFG MANUAL | 33K6-4-3108-1 | 2
5427 | WRENCH,TORQUE,TECHWRENCH,DIGITAL,2%,3/8 | 20-A036126:NSN | TECH2FR100 |  | MFG MANUAL |  | 1
5428 | WRIST STRAP TESTER | 6625-01-267-4440 | 745 |  | MFG MANUAL | 33K1-4-2338-1 | 1
5429 | X-BAND WAVEGUIDE | 5985-01-042-2445 | TRS68102-1 |  | MFG MANUAL | NCR - SEE COMMENTS | 2